## InfoHospital
"Многопрофилна болница за активно лечение "Свети Пантелеймон" - Ямбол" АД
(наименование на лечебното заведение)
ЕИК: | 128501598 | Регистрационнен Код: | 2826211001 | Код Област: | 8600
д-р Панайот Грудев Диманов
(трите имена на лицето, представляващо лечебното заведение)
Обл: | Ямбол | Община: | Ямбол | Град: | Ямбол
(адрес на лечебното заведение)
ул. | "Панайот Хитов" | №: | 30 | ж.к
(адрес на лечебното заведение)
Желязка Димитрова Христова
(трите имена на лицето за контакти)
имейл: | zhana.hristova@mbal-yambol.net | Телефон: | 878951388
www.mbal-yambol.net
(eлектронен адрес, на които е оповестена информация за вида и цената на всички предоставяни медицински и други услуги)
Във фоайето на консултативно-диагностичния блок, непосредствено до касата на лечебното заведение е оповестена информация за вида и цената на всички предоставяни медицински и други услуги. На територията на всяка структура на МБАЛ, ангажирана с лечебна и диагностична дейност е оповестена извадка от ценоразписа, свързана с конкретните функции и осъществявана дейност.
(описание на общодостъпните места в сградата на лечебното заведение, на които е оповестена информация за вида и цената на всички предоставяни медицински и други услуги)
В съответствие с изискванията на чл. 7 от ЗСч и чл. 114 от ЗДДС, на пациентите на лечебното заведение се издава фактура, съдържаща следните реквизити: 1. наименование на документа; 2. пореден десетразряден номер 3. дата на издаване; 4. име и адрес на МБАЛ; 5. идентификационен номер по чл. 94, ал. 2 от ЗДДС на МБАЛ; 6. име и адрес на получателя по доставката; 7. идентификационен номер по чл. 94, ал. 2 от ЗДДС на получателя, съответно номера по чл. 84 от Данъчно-осигурителния процесуален кодекс - когато получателят е нерегистрирано по този закон лице, идентификационен номер за целите на ДДС - когато получателят е регистриран в друга държава членка, друг номер за идентификация на лицето, когато такъв се изисква съгласно законодателството на държавата, където е установен получателят; 8. количеството и вида на услугата; 9. датата, на която е възникнало данъчното събитие на доставката, или датата, на която е получено плащането; 10. единичната цена без данъка и данъчната основа на доставката; 11. ставката на данъка, а когато ставката е нулева - основанието за прилагането ѝ, както и основанието за неначисляване на данък; 12. размера на данъка; Когато сумите са заплатени в брой, на пациентите се издава фискален бон в съответствие с изискванията на Наредба Н-18 за регистриране и отчитане чрез фискални устройства на продажбите в търговските обекти, изискванията към софтуерите за управлението им и изисквания към лицата, които извършват продажби чрез е-магазин.
(описание на реквизитите на финансовите документи, които се издават на пациентите за всички заплатени от тях суми, във връзка с обслужването им)

## HospitalPriceList
Утвърден ценоразпис на всички предоставяни медицински и други услуги от:
"Многопрофилна болница за активно лечение "Свети Пантелеймон" - Ямбол" АД
(наименование на лечебното заведение)
ЕИК: | 128501598
Код от информационната систама на ЛЗ | Наименование на услугата | Мерна единица (ден, брой и др.) | Цена, заплащана от:
|  |  | Пациент в лв. | Пациент в EUR. | НЗОК в лв. | НЗОК в EUR | МЗ
1 | Преглед в амбулатория | бр. | 60 | 30.6775 |  | 0
2 | Вторичен преглед в амбулатория | бр. | 30 | 15.3388 |  | 0
3 | Преглед в дома на пациента | бр. | 70 | 35.7904 |  | 0
4 | Медицинска консултация по хранене и диетика/първичен преглед/ | бр. | 30 | 15.3388 |  | 0
5 | Медицинска консултация по хранене и диетика/вторичен преглед/ | бр. | 20 | 10.2258 |  | 0
6 | Разработване на индивидуални хранителни режими | бр. | 40 | 20.4517 |  | 0
7 | Поставяне на назогастрална сонда | бр. | 40 | 20.4517 |  | 0
8 | Венозен катетър/централен/ | бр. | 60 | 30.6775 |  | 0
9 | Венозен катетър /периферен/ | бр. | 50 | 25.5646 |  | 0
10 | Кръвопреливане вкл. директна проба/първи ден/ | бр. | 100 | 51.1292 |  | 0
11 | Последващо кръвопреливане , вкл. директна проба/втори и всеки следващ по/ | бр. | 100 | 51.1292 |  | 0
12 | Отстраняване на кърлеж-окончателно | бр. | 50 | 25.5646 |  | 0
13 | Очистителна клизма | бр. | 40 | 20.4517 |  | 0
14 | Терапевтично овладяване на хипертонична криза | бр. | 40 | 20.4517 |  | 0
17 | Съдебно - медицинско освидетелстване с удостоверение | бр. | 60 | 30.6775 |  | 0
19 | Извършване на преценка от ТЕЛК дали здрав.състояние на лице, неосигурено по ЗЗО,позволява явяването му пред разследващите органи или пред органите на съдебната власт,когато се налага яваване пред тези органи през период на временна неработоспособност и из | бр. | 30 | 15.3388 |  | 0
20 | Медицински документ,изискващ преглед | бр. | 50 | 25.5646 |  | 0
21 | Медицински документ,неизискващ преглед | бр. | 30 | 15.3388 |  | 0
22 | Медицински документ – дубликат | бр. | 15 | 7.6694 |  | 0
24 | Препис от аутопсионен протокол | бр. | 30 | 15.3388 |  | 0
25 | УЗД-гинекологичен | бр. | 30 | 15.3388 |  | 0
26 | Акушерско изследване-проследяване на бременна жена вкл.необх.лабораторен минимум | бр. | 30 | 15.3388 |  | 0
27 | Ултразвуков преглед | бр. | 30 | 15.3388 |  | 0
28 | Преглед на новородено от лекар извън стационара | бр. | 50 | 25.5646 |  | 0
29 | Цялостно изследване на здрав.Пълен профилактичен статус с изследвания за изключване на заболявания/съгл.Наредбите /с периодичност според възрастта/ | бр. | 100 | 51.1292 |  | 0
30 | Извършване на имунизация | бр. | 10 | 5.1129 |  | 0
31 | Пълен статус на органната система/УНГ,Офталмология,ЛЧХ/ | бр. | 40 | 20.4517 |  | 0
32 | Мониторен запис на плода / кардиотокография/ | бр. | 30 | 15.3388 |  | 0
33 | УЗИ на фетална морфология-3D със CD запис | бр. | 50 | 25.5646 |  | 0
34 | Интензивна фототерапия за новородени (за 1 час ) | бр. | 20 | 10.2258 |  | 0
35 | Превръзка на рана | бр. | 30 | 15.3388 |  | 0
36 | Превръзка като раница по Дезо или Джилкрист | бр. | 30 | 15.3388 |  | 0
37 | Голяма шинираща превръзка | бр. | 60 | 30.6775 |  | 0
38 | Екстензия с тел или пирон | бр. | 120 | 61.355 |  | 0
39 | Първична обработка на малки/до 8 см/ и повърхностни рани /засягащи кожа и подкожие/ | бр. | 80 | 40.9034 |  | 0
40 | Първична обработка на голяма и дълбока рана,засягаща фасции и подлежащи тъкани/без нерви и магистрални съдове/ | бр. | 150 | 76.6938 |  | 0
41 | Изрязване и шев на малка рана | бр. | 60 | 30.6775 |  | 0
42 | Инцизия на повърхностни абцеси и флегмони с вземане на материал за посявка | бр. | 100 | 51.1292 |  | 0
43 | Ексцизия на лигавична киста | бр. | 50 | 25.5646 |  | 0
44 | Екстирпация на доброкачествени тумори и кисти | бр. | 200 | 102.2584 |  | 0
50 | Гипсова шинираща превръзка с репозиция | бр. | 200 | 102.2584 |  | 0
52 | Голям циркулярен гипс | бр. | 200 | 102.2584 |  | 0
54 | Циркулярен гипс-сваляне | бр. | 50 | 25.5646 |  | 0
61 | Мускулна инжекция | бр. | 15 | 7.6694 |  | 0
62 | Венозна инжекция | бр. | 25 | 12.7823 |  | 0
63 | Интраартериална инжекция | бр. | 25 | 12.7823 |  | 0
64 | Интраартикуларна инжекция | бр. | 30 | 15.3388 |  | 0
65 | Периартикуларна инжекция | бр. | 30 | 15.3388 |  | 0
66 | Венозна инфузия /10-30 мин/ | min. | 50 | 25.5646 |  | 0
67 | Венозна инфузия /повече от 30 мин/ | min. | 65 | 33.234 |  | 0
68 | Инфузия на цитостатици,повече от 90 мин. | min. | 60 | 30.6775 |  | 0
69 | Вземане и приготвяне на намазки за цитологично изследване | бр. | 30 | 15.3388 |  | 0
70 | Вземане на намазки за микробиологично изследване | бр. | 20 | 10.2258 |  | 0
71 | Поставяне на абокат | бр. | 10 | 5.1129 |  | 0
72 | Медицински преглед и вземане на биологична проба за лабораторно изследване за наличие на алкохол | бр. | 60 | 30.6775 |  | 0
73 | Медицински преглед и вземане на биологична проба за лаб.изследване за наличие на наркотични вещества | бр. | 60 | 30.6775 |  | 0
76 | Пункция на става | бр. | 50 | 25.5646 |  | 0
77 | Лаваж на става | бр. | 60 | 30.6775 |  | 0
79 | Кожно-мускулна биопсия | бр. | 60 | 30.6775 |  | 0
81 | Пункция на лимфни възли и други подобни | бр. | 50 | 25.5646 |  | 0
82 | Лумбална пункция | бр. | 50 | 25.5646 |  | 0
83 | Плеврална или перитониална пункция | бр. | 150 | 76.6938 |  | 0
84 | Пункционна костна биопсия | бр. | 40 | 20.4517 |  | 0
85 | Пункция на гръдна жлеза,щитовидна жлеза,слюнчена жлеза или тестис-едностранно | бр. | 50 | 25.5646 |  | 0
86 | Пункция на простата жлеза | бр. | 50 | 25.5646 |  | 0
87 | Пункция дъгласово пространство | бр. | 50 | 25.5646 |  | 0
89 | Перкутанна пункция на кисти под ехографски контрол | бр. | 60 | 30.6775 |  | 0
90 | Интерпретиране на тънкоиглена биопсия от лимфни възли,туморни формации и др. | бр. | 50 | 25.5646 |  | 0
91 | Интерпретация на микроскопско изследване на кръвна диферциална картина | бр. | 30 | 15.3388 |  | 0
92 | Диагностика,консултация и изграждане на терапевтичен подход за изследване и лечение на болни с хематологични заболявания, с неуточнени синдроми и хематологични параклинични отклонения | бр. | 50 | 25.5646 |  | 0
93 | Провеждане на цитостатична програма-инжекция или инфузия на антинеопластичен агент/парентерална инфузия с цитостатични препарати по терапевтична схема | бр. | 30 | 15.3388 |  | 0
94 | Заместителна терапия с кръв и кръвни продукти при хематологични заболявания и /или секундерни състояния / | бр. | 50 | 25.5646 |  | 0
95 | Изграждане на терапевтичен подход за антибактериална, антивирусна и антимикотична терапия при болни с тежки усложнения, свързани с основни хематологични заболявания или съпровождащи състояния | бр. | 50 | 25.5646 |  | 0
96 | Диагностика и изграждане на терапевтичен подход за лечение на болни с II - III степен ХБН в преддиализен период | бр. | 50 | 25.5646 |  | 0
97 | Обучение на болни с II-III степен ХБН в преддиализен период | бр. | 50 | 25.5646 |  | 0
98 | Обучение на пациенти и близки от захарен диабет извън тези с кетоацидоза или хипогликемия в Диабетен център от обучен персонал със сертификат | бр. | 50 | 25.5646 |  | 0
99 | Ехография на бъбреци | бр. | 30 | 15.3388 |  | 0
110 | Епикутанен тест-за всяка проба | бр. | 10 | 5.1129 |  | 0
111 | Тестове с натриване, скарифициране, надраскване | бр. | 10 | 5.1129 |  | 0
112 | Интракутанен тест, до 20 бр. за всеки тест | бр. | 10 | 5.1129 |  | 0
116 | Проктоскопия | бр. | 50 | 25.5646 |  | 0
117 | Репозиция на пролапс на ректума | бр. | 80 | 40.9034 |  | 0
118 | Разширяване на сфинктера на правото черво - дигитално | бр. | 30 | 15.3388 |  | 0
119 | Облитериране /склерозиране/ на хемороиди, отстраняване на полипи на ануса | бр. | 120 | 61.355 |  | 0
120 | Лечение на хемороиди с лигатура | бр. | 100 | 51.1292 |  | 0
121 | Сонография на корема | бр. | 60 | 30.6775 |  | 0
122 | Сонография на детски череп | бр. | 30 | 15.3388 |  | 0
123 | Сонография на тестиси | бр. | 30 | 15.3388 |  | 0
127 | Инфилтрационна анестезия | бр. | 50 | 25.5646 |  | 0
128 | Проводна анестезия на периферен нерв | бр. | 50 | 25.5646 |  | 0
129 | Проводна анестезия на пръст | бр. | 30 | 15.3388 |  | 0
130 | Проводна анестезия в основата на черепа или ретробуларна анестезия | бр. | 50 | 25.5646 |  | 0
131 | Блокада на лумбален страничен ствол и ганглион стелатум | бр. | 100 | 51.1292 |  | 0
132 | Плексуална аналгезия | бр. | 100 | 51.1292 |  | 0
133 | Плексуална аналгезия- на 2 или повече плексуса | бр. | 100 | 51.1292 |  | 0
134 | Плексуална аналгезия с катетър | бр. | 100 | 51.1292 |  | 0
135 | Плексуална аналгезия с катетър за следваща инжекция | бр. | 20 | 10.2258 |  | 0
136 | Лумбална паравертебрална аналгезия | бр. | 100 | 51.1292 |  | 0
137 | Местна инфилтрационна анестезия с ЛИДОКАИН | бр. | 50 | 25.5646 |  | 0
138 | Ретробулбарен блок /Очно отделение/ | бр. | 100 | 51.1292 |  | 0
139 | Венозна анестезия за операции в Очно, Патологична бременност, амбулаторни операции в Гинекологично отделение, УНГ и Урология | бр. | 100 | 51.1292 |  | 0
141 | Ендотрахеална или спинална анестезия в УНГ, Гинекологично, Родилно, Хирургично, Урологично и Ортопедично отделение | бр. | 250 | 127.823 |  | 0
142 | Ендотрахеална или спинална анестезия за операции в Гинекологично или Родилно отделение / до 20 мин/ | бр. | 150 | 76.6938 |  | 0
143 | Венозна анестезия за операции в Хирургични, Урологично или Ортопедично отделение | бр. | 150 | 76.6938 |  | 0
144 | Спинална или ендотрахеална анестезия в Хирургични, Урологично илиОртопедично отделение | бр. | 250 | 127.823 |  | 0
145 | Ендотрахеална анестезия за операции в Хирургични,Урологично или Ортопедично отделение | бр. | 250 | 127.823 |  | 0
146 | Леглоден в интензивен сектор на ОАИЛ | ден | 450 | 230.0813 |  | 0
147 | Ендотрахеална анестезия със СЕВОРАН за операции в Хирургични, Урологично или Ортопедично отделение | бр. | 450 | 230.0813 |  | 0
148 | Избор на анестезиолог за участие в интервенционална процедура-колоноскопия | бр. | 50 | 25.5646 |  | 0
149 | Апаратна вентилация на болен в ОАИЛ | бр. | 620 | 317.001 |  | 0
150 | Венозна анестезия при извършване на диагностични и терапевтични процедури | бр. | 100 | 51.1292 |  | 0
151 | Избор на анестезиологичен екип при малка оперативна интервенция | бр. | 150 | 76.6938 |  | 0
152 | Избор на анестезиологичен екип при средна оперативна интервенция | бр. | 200 | 102.2584 |  | 0
153 | Избор на анестезиологичен екип при големи оперативни интервенции | бр. | 300 | 153.3876 |  | 0
154 | Медицински преглед и назначение на процедури | бр. | 50 | 25.5646 |  | 0
155 | Групова лечебна гимнастика | бр. | 30 | 15.3388 |  | 0
156 | Индивидуална укрепваща гимнастика | бр. | 20 | 10.2258 |  | 0
157 | Общо укрепваща гимнастика | бр. | 20 | 10.2258 |  | 0
158 | Аналитична гимнастика | бр. | 20 | 10.2258 |  | 0
159 | Лечебна гимнастика със специализирани методики | бр. | 30 | 15.3388 |  | 0
161 | Частичен масаж /крайници,гръб,яка и др./ | бр. | 40 | 20.4517 |  | 0
170 | Парафинолечебни процедури за апликация | бр. | 30 | 15.3388 |  | 0
180 | Терапия с високочест.ел.магнитни вълни на поле | бр. | 25 | 12.7823 |  | 0
182 | Процедури с нискочестотни /средночестотни токове, вкл.електрофореза/ | бр. | 30 | 15.3388 |  | 0
183 | Електростилиращи /електрогимнастика/ на паретични и хипотрофични мускули | бр. | 30 | 15.3388 |  | 0
184 | Ултразвук на поле | бр. | 25 | 12.7823 |  | 0
186 | Облъчване с УВЛ | бр. | 25 | 12.7823 |  | 0
188 | Облъчвания със солукс и инфрачервени лъчи- биоптрон на поле | бр. | 20 | 10.2258 |  | 0
190 | Ергометрично –функционално изследване | бр. | 60 | 30.6775 |  | 0
191 | ЕКГ с по –малко от 12 отвеждания /без интерпретация/ | бр. | 20 | 10.2258 |  | 0
192 | ЕКГ с 12 отвеждания /без интерпретация/ | бр. | 20 | 10.2258 |  | 0
193 | ЕКГ с най –малко 12 отвеждания /без интерпретация/ | бр. | 20 | 10.2258 |  | 0
194 | ЕКГ с натоварване и най-малко 12 отвеждания | бр. | 50 | 25.5646 |  | 0
195 | Работна ЕКГ проба /Велоергометрия/ | бр. | 60 | 30.6775 |  | 0
196 | Ехокардиография /ТМ-ЕКГ ендодимензионална/ | бр. | 60 | 30.6775 |  | 0
197 | Ехокардиография в реално време двудимензионална | бр. | 60 | 30.6775 |  | 0
198 | Доплерова ехокардиография, еднодимензионална | бр. | 60 | 30.6775 |  | 0
199 | Холтер с ЕКГ | бр. | 50 | 25.5646 |  | 0
200 | Холтер с кръвно налягане | бр. | 50 | 25.5646 |  | 0
201 | Холтер с ЕКГ и кръвно налягане -комбиниран | бр. | 50 | 25.5646 |  | 0
202 | Ехографска диагностика на щитовидна жлеза | бр. | 40 | 20.4517 |  | 0
207 | Пълна експираторна спирография - ФИД | бр. | 40 | 20.4517 |  | 0
209 | Фибробронхоскопия | бр. | 200 | 102.2584 |  | 0
210 | Фибробронхоскопия с белодробна биопсия | бр. | 300 | 153.3876 |  | 0
211 | Ендобронхиална терапия в добавка към един от основните ендоскопски методи /1 сеанс/ | бр. | 150 | 76.6938 |  | 0
212 | Туберкулинов кожен тест на Манту | бр. | 30 | 15.3388 |  | 0
215 | Фиброгастродуоденоскопия | бр. | 500 | 255.6459 |  | 0
216 | Фиброгастродуоденоскопия + до 5 биопсии | бр. | 170 | 86.9196 |  | 0
217 | Реканализация при тумор на хранопровода | бр. | 200 | 102.2584 |  | 0
218 | Стомашно сондиране | бр. | 50 | 25.5646 |  | 0
219 | Ендоскопска полипектомия | бр. | 200 | 102.2584 |  | 0
220 | Тънкочревна аспирационна биопсия | бр. | 200 | 102.2584 |  | 0
221 | Ректороманоскопия | бр. | 100 | 51.1292 |  | 0
222 | Фибросигмоидоскопия | бр. | 500 | 255.6459 |  | 0
223 | Фиброколоскопия | бр. | 300 | 153.3876 |  | 0
224 | Биопсии при изследвания на дебелото черво | бр. | 50 | 25.5646 |  | 0
225 | Ендоскопска полипектомия до 3 полипа с бримка | бр. | 300 | 153.3876 |  | 0
235 | Парацентеза при асцит | бр. | 100 | 51.1292 |  | 0
236 | Абдоминална ехография | бр. | 50 | 25.5646 |  | 0
237 | Тънкоигленна аспирационна боипсия под ехографски контрол | бр. | 100 | 51.1292 |  | 0
238 | Алкохолизация и въвеждане на лекарства при тумори под ехографски контрол | бр. | 200 | 102.2584 |  | 0
241 | Поставяне сонда на Блякмор | бр. | 180 | 92.0325 |  | 0
242 | Ендоскопска хемостаза на кървящи лезии с еднократен инжектор с лекарствен консуматив | бр. | 180 | 92.0325 |  | 0
243 | Видеогастроскопия | бр. | 500 | 255.6459 |  | 0
244 | Видеоколоноскопия тотална | бр. | 500 | 255.6459 |  | 0
245 | Седиране на пациент за ендоскопия с участие на анестезиолог | бр. | 100 | 51.1292 |  | 0
246 | Хемодиализа / за 1 диализа/ | бр. | 350 | 178.9522 |  | 0
247 | Пълен неврологичен статус | бр. | 50 | 25.5646 |  | 0
248 | ЕЕГ без преглед | бр. | 50 | 25.5646 |  | 0
249 | ЕЕГ с преглед | бр. | 70 | 35.7904 |  | 0
250 | ЕЕГ на дете до 6 год. | бр. | 50 | 25.5646 |  | 0
251 | Доплерова сонография на мозъчните съдове | бр. | 50 | 25.5646 |  | 0
252 | ЕМГ | бр. | 50 | 25.5646 |  | 0
253 | Дубликат ЕМГ | бр. | 20 | 10.2258 |  | 0
260 | Криотерапия | бр. | 20 | 10.2258 |  | 0
261 | Каутеризация на кожата | бр. | 20 | 10.2258 |  | 0
262 | Премахване или допълнително лечение на плантарна,палмарна субунгвални или параунгвални брадавици/до 5/ | бр. | 50 | 25.5646 |  | 0
264 | Лечение на акне | бр. | 50 | 25.5646 |  | 0
268 | Диагностична биопсия на кожа на лигавица | бр. | 50 | 25.5646 |  | 0
272 | Гинекологичен преглед | бр. | 50 | 25.5646 |  | 0
273 | Поставяне на песар при статична аномалиия на матката | бр. | 30 | 15.3388 |  | 0
274 | Поставяне на интраутеринен песар /спирала/ | бр. | 50 | 25.5646 |  | 0
275 | Отстраняване на интраутеринен песар /спирала/ без анестезия | бр. | 30 | 15.3388 |  | 0
276 | Отстраняване на интраутеринен песар /спирала/ + анестезия | бр. | 100 | 51.1292 |  | 0
277 | Вземане на цитонамазка | бр. | 20 | 10.2258 |  | 0
278 | Инцизия на абсцес | бр. | 50 | 25.5646 |  | 0
279 | Колпоскопия с прицелна биопсия | бр. | 60 | 30.6775 |  | 0
280 | Електрокоагулация на порцио | бр. | 60 | 30.6775 |  | 0
281 | Аборт по желание | бр. | 100 | 51.1292 |  | 0
282 | Кюретаж на небременна матка под анестезия с хистологично изследване на материала | бр. | 250 | 127.823 |  | 0
285 | Определяне на рефракцията със сферични лещи, субективно | бр. | 40 | 20.4517 |  | 0
286 | Определяне на рефракцията при астегматизъм, субективно | бр. | 40 | 20.4517 |  | 0
287 | Обективно определяне на рефракцията | бр. | 30 | 15.3388 |  | 0
288 | Периметрия | бр. | 40 | 20.4517 |  | 0
289 | Изследване на цветното зрение | бр. | 30 | 15.3388 |  | 0
290 | Биомикроскопия | бр. | 30 | 15.3388 |  | 0
291 | Офталмоскопия | бр. | 30 | 15.3388 |  | 0
292 | Диафамоскопия | бр. | 40 | 20.4517 |  | 0
293 | Екзолфталмометрия | бр. | 30 | 15.3388 |  | 0
294 | Тонометрия | бр. | 30 | 15.3388 |  | 0
295 | Бинокуларно изследване на ретина,вкл.периферия с триогледална леща | бр. | 40 | 20.4517 |  | 0
296 | Импресионна тонометрия | бр. | 30 | 15.3388 |  | 0
297 | Апланационна тонометрия | бр. | 30 | 15.3388 |  | 0
298 | Проследяване на вътреочно налягане /минимално 4 изследвания /тонометрия/ | бр. | 40 | 20.4517 |  | 0
299 | А-scan на око и орбита | бр. | 50 | 25.5646 |  | 0
300 | Отстраняване на чужди тела от конюктивата, епилация на мигли | бр. | 40 | 20.4517 |  | 0
301 | Отстраняване на чужди тела от роговица на милиум от клепач на калцификати от конюктивата | бр. | 50 | 25.5646 |  | 0
302 | Отстраняване на чужди тела от роговицата, промивка на конюктивния сак | бр. | 50 | 25.5646 |  | 0
303 | Отстраняване на шевове от корнея и склера | бр. | 50 | 25.5646 |  | 0
304 | Отстраняване на тумор от конюктива или клепач / вкл.халацион/ | бр. | 120 | 61.355 |  | 0
305 | Сондиране на стеноза на слъзните пътища | бр. | 40 | 20.4517 |  | 0
306 | Пластична корекция на ектропиум, ентропиум, трихиазиз или дистрихиазис | бр. | 200 | 102.2584 |  | 0
307 | Операция за конюктивални сраствания /симблефарон/ | бр. | 200 | 102.2584 |  | 0
308 | Операция на птеригиум | бр. | 200 | 102.2584 |  | 0
309 | Шев на роговица, склера или клепач при перфоративни наранявания | бр. | 300 | 153.3876 |  | 0
310 | Субконюктивна инжекция | бр. | 20 | 10.2258 |  | 0
311 | Медикаментозно тоширане | бр. | 30 | 15.3388 |  | 0
314 | Ултразвуково изследване на очна ябълка, вкл.биометрия | бр. | 30 | 15.3388 |  | 0
315 | Двойни образи | бр. | 35 | 17.8952 |  | 0
316 | Очен преглед-пълно изследване на едно око | бр. | 30 | 15.3388 |  | 0
317 | Анализ на движение на очите /9 посоки/ с графика | бр. | 30 | 15.3388 |  | 0
318 | Избор и напасване на изкуствено око или очна люспа | бр. | 30 | 15.3388 |  | 0
319 | Отстраняване на кожни конци | бр. | 30 | 15.3388 |  | 0
320 | Оптична кохерентна томография (OCT) - очен скенер | бр. | 80 | 40.9034 |  | 0
400 | Дилатация на мъжка уретра | бр. | 60 | 30.6775 |  | 0
401 | Отстраняване на чужди тела от мъжка уретра | бр. | 100 | 51.1292 |  | 0
402 | Катетеризиране на пикочен мехур | бр. | 50 | 25.5646 |  | 0
403 | Поставяне на временен или постоянен катетър на мъж или дете до 14 год. | бр. | 70 | 35.7904 |  | 0
404 | Поставяне на временен или постоянен катетър на жена | бр. | 40 | 20.4517 |  | 0
405 | Промивка или инстилация през поставен катетър | бр. | 40 | 20.4517 |  | 0
406 | Безкръвно отстраняване на парафимоза | бр. | 50 | 25.5646 |  | 0
407 | Оперативно отстраняване на парафимоза | бр. | 800 | 409.0335 |  | 0
408 | Операция за фимоза | бр. | 800 | 409.0335 |  | 0
409 | Дирекционално изследване със сонография на съдове на пениса , вкл.впръскване на вазоактивни медикаменти | бр. | 50 | 25.5646 |  | 0
410 | Масаж на простата | бр. | 50 | 25.5646 |  | 0
411 | Цистоскопия | бр. | 250 | 127.823 |  | 0
412 | Сондиране на уретер с промивка на бъбречно легенче и инсталиране на субстанция при мъж | бр. | 850 | 434.5981 |  | 0
413 | Сондиране на уретер с промивка на бъбречно легенче и инсталиране на субстанция при жена | бр. | 850 | 434.5981 |  | 0
414 | Поставяне, смяна или снемане на постоянна протеза | бр. | 850 | 434.5981 |  | 0
416 | Екстракция на камъни от уретри чрез примка добавка към № 1,2 | бр. | 50 | 25.5646 |  | 0
417 | Смяна на катетъра на фистула на пикочен мехур или бъбрек | бр. | 250 | 127.823 |  | 0
418 | Инцизия на абцес на скротум без отваряне на вътрешни обвивки | бр. | 200 | 102.2584 |  | 0
419 | Операция на късотемче /Френулум Бреве/ | бр. | 100 | 51.1292 |  | 0
420 | Ехография , комплексна на пикочо-отделителния тракт | бр. | 40 | 20.4517 |  | 0
421 | Цистоскопия с биопсия | бр. | 600 | 306.7751 |  | 0
422 | Цистоскопия с ретроградна катетеризация на един уретер | бр. | 800 | 409.0335 |  | 0
423 | Цистоскопия с ретроградна катетеризация на два уретера | бр. | 1000 | 511.2919 |  | 0
424 | Супрапубично перкутанно дрениране на урината /Цистофикс/ | бр. | 300 | 153.3876 |  | 0
425 | Бужиране /дилатация/ на един уретер | бр. | 700 | 357.9043 |  | 0
426 | Бужиране /дилатация/ на два уретера | бр. | 800 | 409.0335 |  | 0
427 | Поставяне на постоянен катетър в "ДЖ" в един уретер | бр. | 800 | 409.0335 |  | 0
428 | Поставяне на постоянен катетър в "ДЖ" в двата уретера | бр. | 900 | 460.1627 |  | 0
429 | Смяна на катетъра на нефростома | бр. | 500 | 255.6459 |  | 0
430 | Трансректална ехография на простата | бр. | 150 | 76.6938 |  | 0
431 | Трансректална биопсия на простата- аспирационна | бр. | 500 | 255.6459 |  | 0
432 | Трансректална биопсия на простата- пункционна | бр. | 300 | 153.3876 |  | 0
433 | Пункция на бъбречна киста | бр. | 400 | 204.5168 |  | 0
434 | Пункционна биопсия на бъбрек | бр. | 600 | 306.7751 |  | 0
435 | Меатотомия | бр. | 400 | 204.5168 |  | 0
436 | Коагулация на кондиломи на меатуса | бр. | 400 | 204.5168 |  | 0
437 | Коагулация на полипи по женската уретра | бр. | 400 | 204.5168 |  | 0
438 | Вътрешна уретротомия по Отис | бр. | 500 | 255.6459 |  | 0
439 | Вътрешна оптична уретротомия по Саксе | бр. | 600 | 306.7751 |  | 0
440 | Смяна на катетъра на бъбрек | бр. | 600 | 306.7751 |  | 0
450 | Първична обработка на рана | бр. | 80 | 40.9034 |  | 0
452 | Отваряне на абцес на кожата или лигавица, ексцизия на фурункул | бр. | 150 | 76.6938 |  | 0
453 | Инцизия на флегмон | бр. | 80 | 40.9034 |  | 0
454 | Обременяваща дълбока инцизия на фасция и подлежащи тъкани | бр. | 80 | 40.9034 |  | 0
458 | Екстракция на нокът | бр. | 130 | 66.4679 |  | 0
459 | Инцизия на подкожен панарициум или паронихия | бр. | 60 | 30.6775 |  | 0
460 | Инцизия на сухожилен панарициум | бр. | 60 | 30.6775 |  | 0
461 | Инцизия на флагмон на дланта | бр. | 70 | 35.7904 |  | 0
462 | Операция на един ганглион на пръст, ръка или крак | бр. | 250 | 127.823 |  | 0
463 | Шев на мускули и /или фасции при травми/ | бр. | 150 | 76.6938 |  | 0
475 | Наместване на фрактура на пръст | бр. | 100 | 51.1292 |  | 0
476 | Наместване на гривнена, глезенна, карпална, тарзална фрактура | бр. | 300 | 153.3876 |  | 0
477 | Наместване на фрактура на мишница | бр. | 300 | 153.3876 |  | 0
478 | Наместване на фрактура на предмишница | бр. | 300 | 153.3876 |  | 0
479 | Наместване на фрактура на подбедрица | бр. | 350 | 178.9522 |  | 0
480 | Фиксация на фрактура паркутанно. Включват се успешни репозиции в един сеанс | бр. | 500 | 255.6459 |  | 0
481 | Депозит за външен фиксатор за подбедрица | бр. | 500 | 255.6459 |  | 0
482 | Наместване на луксация на пръст | бр. | 100 | 51.1292 |  | 0
483 | Наместване на луксация на долна челюст или палец | бр. | 200 | 102.2584 |  | 0
484 | Наместване на луксация на ръка или стъпало | бр. | 150 | 76.6938 |  | 0
485 | Наместване на луксация на лакът или менискус или сублуксация на главичка на радиус или става | бр. | 150 | 76.6938 |  | 0
486 | Наместване на луксация на лакът, рамо или коляно | бр. | 250 | 127.823 |  | 0
487 | Шев с реинсерция на връзка или капсула на става на пръст | бр. | 400 | 204.5168 |  | 0
488 | Шев на ставна капсула на челюст, ръка или скочна става | бр. | 200 | 102.2584 |  | 0
489 | Фиксиране с тел на малка става | бр. | 400 | 204.5168 |  | 0
490 | Фиксиране с тел на палец, длан, стъпало | бр. | 500 | 255.6459 |  | 0
491 | Отстраняване на телта | бр. | 200 | 102.2584 |  | 0
492 | Екзартикулация на пръст | бр. | 300 | 153.3876 |  | 0
495 | Екстирпация на латериална шийна киста или фистула | бр. | 500 | 255.6459 |  | 0
496 | Екстирпация на медианна шийна киста или фистула | бр. | 500 | 255.6459 |  | 0
497 | Отстраняване на чужди тела от ректума | бр. | 80 | 40.9034 |  | 0
498 | Отваряне на повърхностна анална атрезия | бр. | 80 | 40.9034 |  | 0
499 | Монуална репозиция на анален или ректален пролапс | бр. | 100 | 51.1292 |  | 0
505 | Дренаж на плеврална кухина | бр. | 150 | 76.6938 |  | 0
506 | Промивка на плеврален дренаж | бр. | 100 | 51.1292 |  | 0
507 | Венесекция | бр. | 100 | 51.1292 |  | 0
508 | Лигиране на съдовете на крайниците | бр. | 100 | 51.1292 |  | 0
509 | Лазерна аблация на варикозни вени | бр. | 1000 | 511.2919 |  | 0
514 | Репозиция и имболизация на изкълчване на глезенна и таразални стави, вкл.ф-ри луксации | бр. | 600 | 306.7751 |  | 0
515 | Репозиция, перкутанна фиксация и имболизация на изкълчване на глезенна и таразални стави, вкл. ф-ри луксации | бр. | 1200 | 613.5503 |  | 0
516 | Репозиция и имболизация на изкълчване на колянна става | бр. | 200 | 102.2584 |  | 0
517 | Репозиция и имболизация на изкълчване на тазобедрена става | бр. | 1200 | 613.5503 |  | 0
518 | Репозиция и имболизация на изкълчване на МФС, ПИС, ДИС | бр. | 200 | 102.2584 |  | 0
519 | Репозиция, перкутанна фиксация и имобилизация на изкълчване на МФС, ПИС и ДИС | бр. | 400 | 204.5168 |  | 0
520 | Репозиция и имболизация на изкълчване на гривнена и карпални стави | бр. | 300 | 153.3876 |  | 0
521 | Репозиция, перкутанна фиксация и имобилизация на изкълчване нагривнена и карпални стави | бр. | 1200 | 613.5503 |  | 0
522 | Репозиция, трансолекрална фиксация и имболизация на изкълчване на лакътна става | бр. | 1200 | 613.5503 |  | 0
523 | Репозиция и имобилизация на изкълчване на раменна става | бр. | 250 | 127.823 |  | 0
524 | Репозиция, перкутанна фиксация и имобилизация на изкълчване на акромиоклавикуларна става | бр. | 2000 | 1022.5838 |  | 0
525 | Фекална маса | бр. | 15 | 7.6694 |  | 0
526 | Носен секрет | бр. | 15 | 7.6694 |  | 0
527 | Изследване на урина за урокултура | бр. | 12 | 6.1355 |  | 0
528 | Генитална система | бр. | 20 | 10.2258 |  | 0
529 | Ранев секрет и гной | бр. | 25 | 12.7823 |  | 0
530 | Гърлен секрет | бр. | 15 | 7.6694 |  | 0
531 | Храчка и бронхоалвеоларен лаваж | бр. | 15 | 7.6694 |  | 0
532 | Хемокултура | бр. | 40 | 20.4517 |  | 0
533 | Изследване за туберкулоза | бр. | 30 | 15.3388 |  | 0
534 | Ликвор | бр. | 30 | 15.3388 |  | 0
535 | Антистрептолизинов титър | бр. | 12 | 6.1355 |  | 0
536 | Ваалер Роз /Ревма фактор/ | бр. | 12 | 6.1355 |  | 0
537 | ТПХА | бр. | 12 | 6.1355 |  | 0
538 | БМТ | бр. | 10 | 5.1129 |  | 0
539 | Хламидии | бр. | 30 | 15.3388 |  | 0
540 | Инфекциозна мононуклеоза | бр. | 30 | 15.3388 |  | 0
541 | Изследване за микробва чувствителност | бр. | 15 | 7.6694 |  | 0
542 | Оцветяване и микроскопска оценка по Грам | бр. | 12 | 6.1355 |  | 0
543 | Трахеобронхиално дърво | бр. | 20 | 10.2258 |  | 0
544 | Хепатит А | бр. | 30 | 15.3388 |  | 0
545 | НВе Аg | бр. | 35 | 17.8952 |  | 0
546 | Нвcor IgM | бр. | 35 | 17.8952 |  | 0
547 | Хепатит С | бр. | 30 | 15.3388 |  | 0
548 | HIV | бр. | 30 | 15.3388 |  | 0
549 | НBsAg | бр. | 25 | 12.7823 |  | 0
550 | Лаймска борелиоза | бр. | 30 | 15.3388 |  | 0
551 | Рубеола | бр. | 30 | 15.3388 |  | 0
552 | Хеликобактер пилори | бр. | 25 | 12.7823 |  | 0
553 | CMV | бр. | 30 | 15.3388 |  | 0
554 | Морбили | бр. | 30 | 15.3388 |  | 0
555 | Вземане на биологичен материал | бр. | 5 | 2.5565 |  | 0
556 | Токсоплазмоза | бр. | 20 | 10.2258 |  | 0
557 | Отделяне на серум | бр. | 10 | 5.1129 |  | 0
558 | Паротит | бр. | 30 | 15.3388 |  | 0
559 | Хирургични конци - микробиологична активност | бр. | 15 | 7.6694 |  | 0
560 | Хирургични конци -стерилност | бр. | 20 | 10.2258 |  | 0
561 | Ротавирус антиген | бр. | 17 | 8.692 |  | 0
562 | Аденовирус антиген | бр. | 17 | 8.692 |  | 0
563 | Микоплазма | бр. | 35 | 17.8952 |  | 0
564 | Легионела от урина | бр. | 30 | 15.3388 |  | 0
565 | Кр. група и RH-фактор | бр. | 19 | 9.7145 |  | 0
566 | Определяне на подгрупата на А-АГ | бр. | 10 | 5.1129 |  | 0
567 | Изследване за ало -АТ | бр. | 50 | 25.5646 |  | 0
568 | Директен Кумбс | бр. | 33 | 16.8726 |  | 0
569 | Определяне на Rh фенотип и Kell- AГ | бр. | 30 | 15.3388 |  | 0
570 | Претрансфузионни тестове за съвместимост | бр. | 40 | 20.4517 |  | 0
571 | Вземане на венозна кръв - ОТХ | бр. | 5 | 2.5565 |  | 0
572 | Определяне титър на еритроантитела | бр. | 50 | 25.5646 |  | 0
573 | Определяне на слаб Д-АГ (Ди) | бр. | 40 | 20.4517 |  | 0
575 | Вземане на капилярна кръв | бр. | 3 | 1.5339 |  | 0
576 | Вземане на венозна кръв | бр. | 5 | 2.5565 |  | 0
577 | ПКК - автоматично - 8 показателя | бр. | 5 | 2.5565 |  | 0
578 | ПКК с ДКК - автоматично - 18 показателя | бр. | 10 | 5.1129 |  | 0
579 | ДКК или морфология на Еr - микроскопски | бр. | 10 | 5.1129 |  | 0
581 | Ret | бр. | 5 | 2.5565 |  | 0
582 | CYE | бр. | 3 | 1.5339 |  | 0
586 | Време на кървене | бр. | 3 | 1.5339 |  | 0
587 | Време на съсирване | бр. | 3 | 1.5339 |  | 0
588 | Протромбиново време | бр. | 7 | 3.579 |  | 0
589 | Фибриноген | бр. | 7 | 3.579 |  | 0
590 | АРТТ (ККВ) | бр. | 7 | 3.579 |  | 0
591 | Д-димер | бр. | 30 | 15.3388 |  | 0
595 | Глюкоза | бр. | 3 | 1.5339 |  | 0
596 | Кръвно-захарен профил | бр. | 10 | 5.1129 |  | 0
597 | Глюкозо-толерантен тест (обременяване с глюкоза) | бр. | 10 | 5.1129 |  | 0
598 | Урея | бр. | 5 | 2.5565 |  | 0
599 | Креатинин | бр. | 5 | 2.5565 |  | 0
600 | Пикочна киселина | бр. | 5 | 2.5565 |  | 0
601 | Общ холестерол | бр. | 5 | 2.5565 |  | 0
602 | HDL холестерол | бр. | 5 | 2.5565 |  | 0
603 | LDL холестерол | бр. | 5 | 2.5565 |  | 0
604 | Триглицериди | бр. | 5 | 2.5565 |  | 0
605 | Общ билирубин | бр. | 5 | 2.5565 |  | 0
606 | Директен билирубин | бр. | 5 | 2.5565 |  | 0
607 | Общ белтък | бр. | 5 | 2.5565 |  | 0
608 | Албумин | бр. | 5 | 2.5565 |  | 0
609 | CRP -С реактевен протеин | бр. | 12 | 6.1355 |  | 0
610 | Гликиран хемоглобин - AbA1c | бр. | 20 | 10.2258 |  | 0
611 | К | бр. | 5 | 2.5565 |  | 0
612 | Na | бр. | 5 | 2.5565 |  | 0
613 | Cl | бр. | 5 | 2.5565 |  | 0
614 | Калций | бр. | 5 | 2.5565 |  | 0
615 | Фосфор | бр. | 5 | 2.5565 |  | 0
616 | Магнезий | бр. | 5 | 2.5565 |  | 0
617 | Йонизиран калций (Ca ++) | бр. | 5 | 2.5565 |  | 0
618 | Fe и ЖСК | бр. | 15 | 7.6694 |  | 0
619 | АсАТ (ГОТ) | бр. | 5 | 2.5565 |  | 0
620 | AlAT ( ГПТ) | бр. | 5 | 2.5565 |  | 0
621 | ГГТ | бр. | 5 | 2.5565 |  | 0
622 | АФ - алкална фосфатаза | бр. | 5 | 2.5565 |  | 0
623 | ЛДХ | бр. | 5 | 2.5565 |  | 0
625 | КК ( СРК) | бр. | 10 | 5.1129 |  | 0
626 | КК- МВ | бр. | 10 | 5.1129 |  | 0
627 | Алфа - амилаза | бр. | 10 | 5.1129 |  | 0
628 | Холинестераза | бр. | 10 | 5.1129 |  | 0
629 | Липаза | бр. | 10 | 5.1129 |  | 0
630 | Ревматоиден фактор- /RF/ | бр. | 10 | 5.1129 |  | 0
631 | Антистрептолизинов титър /ASO/ | бр. | 10 | 5.1129 |  | 0
632 | Клинико лабораторно изследване на ликвор | бр. | 30 | 15.3388 |  | 0
636 | Кортизол | бр. | 20 | 10.2258 |  | 0
637 | TSH | бр. | 20 | 10.2258 |  | 0
638 | FT3 | бр. | 20 | 10.2258 |  | 0
639 | FT4 | бр. | 20 | 10.2258 |  | 0
640 | FSH | бр. | 20 | 10.2258 |  | 0
641 | LH | бр. | 20 | 10.2258 |  | 0
642 | PROG | бр. | 20 | 10.2258 |  | 0
643 | PROL | бр. | 20 | 10.2258 |  | 0
644 | Естрадиол | бр. | 20 | 10.2258 |  | 0
645 | Тестостерон /Tes/ | бр. | 20 | 10.2258 |  | 0
648 | PSA | бр. | 20 | 10.2258 |  | 0
649 | CEA | бр. | 25 | 12.7823 |  | 0
650 | CA 15-3 | бр. | 25 | 12.7823 |  | 0
651 | CA 19-9 | бр. | 25 | 12.7823 |  | 0
652 | CA 125 | бр. | 25 | 12.7823 |  | 0
653 | AFP | бр. | 25 | 12.7823 |  | 0
654 | Тропонин / cTni/ - сърдечен маркер | бр. | 30 | 15.3388 |  | 0
655 | PSA - free | бр. | 25 | 12.7823 |  | 0
663 | Кръвно - газов анализ / КГА/ -капилярно | бр. | 30 | 15.3388 |  | 0
664 | Кръвно - газов анализ / КГА/ -артериално | бр. | 30 | 15.3388 |  | 0
665 | Феритин | бр. | 25 | 12.7823 |  | 0
668 | Белтък в урина | бр. | 2 | 1.0226 |  | 0
669 | Захар в урина | бр. | 2 | 1.0226 |  | 0
670 | Кетотела в урина | бр. | 2 | 1.0226 |  | 0
671 | Билирубин в урина | бр. | 2 | 1.0226 |  | 0
672 | Уробилиноген в урина | бр. | 2 | 1.0226 |  | 0
673 | Кръв в урина | бр. | 2 | 1.0226 |  | 0
674 | рН | бр. | 2 | 1.0226 |  | 0
675 | Относително тегло | бр. | 2 | 1.0226 |  | 0
676 | Седимент на урина | бр. | 5 | 2.5565 |  | 0
677 | Количествено изследване на уринен седимент -Adis Webb | бр. | 10 | 5.1129 |  | 0
678 | Глюкоза - количествено | бр. | 5 | 2.5565 |  | 0
679 | Белтък - количествено | бр. | 5 | 2.5565 |  | 0
680 | Белтък на Бенс Джонс | бр. | 15 | 7.6694 |  | 0
681 | Микроалбумин | бр. | 20 | 10.2258 |  | 0
682 | Диастаза в урина | бр. | 10 | 5.1129 |  | 0
683 | Калций в урина | бр. | 5 | 2.5565 |  | 0
684 | Фосфор в урина | бр. | 5 | 2.5565 |  | 0
685 | Креатинин в урина | бр. | 5 | 2.5565 |  | 0
687 | Коопрограма | бр. | 10 | 5.1129 |  | 0
688 | Окултни кръвоизливи | бр. | 10 | 5.1129 |  | 0
689 | Автоматично хим.изследване на урина - 12 показателя | бр. | 10 | 5.1129 |  | 0
690 | SARS-CoV-2 S-RBD 7 g G - количествен тест | бр. | 30 | 15.3388 |  | 0
691 | Anti - TG /TAT/ | бр. | 20 | 10.2258 |  | 0
692 | Anti - TPO / MAT/ | бр. | 20 | 10.2258 |  | 0
693 | Ig E - серум | бр. | 20 | 10.2258 |  | 0
694 | Vit - B 12 | бр. | 25 | 12.7823 |  | 0
695 | 25 OH vit D | бр. | 25 | 12.7823 |  | 0
696 | Фолиева киселина / FA/ | бр. | 25 | 12.7823 |  | 0
697 | SARS-CoV-2 S-RBD 7 g G - количествен тест за служители на " МБАЛ"Св.Пантелеймон" -Ямбол " АД | бр. | 20 | 10.2258 |  | 0
712 | Томографии | бр. | 50 | 25.5646 |  | 0
713 | Мамографии | бр. | 60 | 30.6775 |  | 0
714 | Рентг.графии на челюсти в спец.проекции | бр. | 30 | 15.3388 |  | 0
715 | Рентг.графия на лицеви кости | бр. | 30 | 15.3388 |  | 0
716 | Рентг.графия на околоносни синуси | бр. | 30 | 15.3388 |  | 0
717 | Рентг.графия на спец.центр. на черепа | бр. | 30 | 15.3388 |  | 0
718 | Рентг.графия на ребра | бр. | 30 | 15.3388 |  | 0
719 | Рентг.скопия на бял дроб | бр. | 20 | 10.2258 |  | 0
720 | Рентг.графия на длан и пръсти | бр. | 30 | 15.3388 |  | 0
721 | Рентг.графия на тазобедрена става | бр. | 30 | 15.3388 |  | 0
722 | Рентг.графия на бедрена кост | бр. | 30 | 15.3388 |  | 0
723 | Рентг.графия на колянна става | бр. | 30 | 15.3388 |  | 0
724 | Рентг.графия на подбедрица | бр. | 30 | 15.3388 |  | 0
725 | Рентг.графия на глезенна става | бр. | 30 | 15.3388 |  | 0
726 | Рентг.графия на стъпало и пръсти | бр. | 30 | 15.3388 |  | 0
727 | Рентг.графия на скапула | бр. | 30 | 15.3388 |  | 0
728 | Рентг.графия на раменна става | бр. | 30 | 15.3388 |  | 0
729 | Рентг.графия на хумерус | бр. | 30 | 15.3388 |  | 0
730 | Рентг.графия на лакетна става | бр. | 30 | 15.3388 |  | 0
731 | Рентг.графия на гривнена става | бр. | 30 | 15.3388 |  | 0
732 | Рентг.графия на череп | бр. | 30 | 15.3388 |  | 0
733 | Рентг.графия на гръбначни прешлени | бр. | 30 | 15.3388 |  | 0
734 | Рентг.графия на гръд.кош и бял дроб | бр. | 30 | 15.3388 |  | 0
735 | Обз.рентг.графия на сърце и медиастинум | бр. | 30 | 15.3388 |  | 0
736 | Обз. Рентг.графия на корем | бр. | 30 | 15.3388 |  | 0
737 | Ренг.графия на таз | бр. | 30 | 15.3388 |  | 0
738 | Ехогр.диагностика на корем.органи и ретроперитонеум | бр. | 30 | 15.3388 |  | 0
739 | Рентг.изследване на хранопровод,стомах тънки черва,дванадесетопръстник | бр. | 40 | 20.4517 |  | 0
740 | Иригография | бр. | 40 | 20.4517 |  | 0
741 | Хистеросалпингография | бр. | 50 | 25.5646 |  | 0
742 | Венозна урогография – Екскреторна | бр. | 50 | 25.5646 |  | 0
743 | Венозна урогография - Инфузна | бр. | 50 | 25.5646 |  | 0
744 | Ехографска диагностика на млечна жлеза | бр. | 30 | 15.3388 |  | 0
745 | Ехографска диагностика на повърхностни органи и щитовидна жлеза | бр. | 30 | 15.3388 |  | 0
747 | Ехо на корем | бр. | 30 | 15.3388 |  | 0
748 | КТ – главен мозък | бр. | 180 | 92.0325 |  | 0
749 | КТ – бял дроб | бр. | 180 | 92.0325 |  | 0
750 | КТ – черен дроб | бр. | 180 | 92.0325 |  | 0
751 | КТ – панкреас | бр. | 180 | 92.0325 |  | 0
752 | КТ – бъбреци | бр. | 180 | 92.0325 |  | 0
753 | КТ – малък таз | бр. | 180 | 92.0325 |  | 0
754 | КТ – абдомен | бр. | 180 | 92.0325 |  | 0
755 | КТ - крайници и стави | бр. | 180 | 92.0325 |  | 0
756 | КТ - L прешлени | бр. | 180 | 92.0325 |  | 0
757 | Контраст - КТ- 50 мл | бр. | 60 | 30.6775 |  | 0
758 | Контраст - КТ- 100 мл | бр. | 120 | 61.355 |  | 0
759 | Ехо на млечни жлези | бр. | 50 | 25.5646 |  | 0
760 | Хистологично изследване | бр. | 60 | 30.6775 |  | 0
761 | Цитологичнo изследване | бр. | 40 | 20.4517 |  | 0
762 | Аутопсия на труп | бр. | 600 | 306.7751 |  | 0
763 | Цитонамазка - скрининг по договор | бр. | 20 | 10.2258 |  | 0
764 | Ехо на щитовидна жлеза | бр. | 20 | 10.2258 |  | 0
765 | КТ - Торикални прешлени | бр. | 180 | 92.0325 |  | 0
766 | КТ - аорта или периферни съдове | бр. | 180 | 92.0325 |  | 0
767 | Разчитане на RO графия | бр. | 15 | 7.6694 |  | 0
768 | Разчитане на КТ | бр. | 25 | 12.7823 |  | 0
769 | КТ- Шийни прешлени | бр. | 180 | 92.0325 |  | 0
770 | Кампилобактер | бр. | 22 | 11.2484 |  | 0
771 | Anti HBs Total | бр. | 30 | 15.3388 |  | 0
772 | Клостридиум дифисиле | бр. | 27 | 13.8049 |  | 0
773 | Микробно число на хирургични конци | бр. | 17 | 8.692 |  | 0
774 | Инфлуенца А+В | бр. | 22 | 11.2484 |  | 0
775 | Ушен секрет | бр. | 17 | 8.692 |  | 0
776 | Очен секрет | бр. | 20 | 10.2258 |  | 0
777 | Пунктат | бр. | 30 | 15.3388 |  | 0
778 | Изследване на анаеробни микроорганизми | бр. | 30 | 15.3388 |  | 0
779 | Рота и Адено вирус антиген | бр. | 22 | 11.2484 |  | 0
780 | Норовирус антиген | бр. | 17 | 8.692 |  | 0
781 | Астровирус антиген | бр. | 17 | 8.692 |  | 0
782 | Изследване за патогенни гъбички | бр. | 27 | 13.8049 |  | 0
783 | AntiHB cor total | бр. | 30 | 15.3388 |  | 0
784 | Тест SARS COV-2 антиген | бр. | 15 | 7.6694 |  | 0
785 | Бърз тест за антитела за COVID 19 | бр. | 30 | 15.3388 |  | 0
786 | Тест за инфлуенца А и В и RSV | бр. | 35 | 17.8952 |  | 0
787 | Тест за инфлуенца А и В и RSV и Adeno virus | бр. | 45 | 23.0081 |  | 0
788 | Тест SARS COV-2 антиген и инфлуенца А и В | бр. | 35 | 17.8952 |  | 0
789 | Тест SARS COV-2 антиген и инфлуенца А и В и RSV | бр. | 50 | 25.5646 |  | 0
790 | Тест SARS COV-2 IgM/IgG и Микоплазма пневмоние IgM/IgG | бр. | 35 | 17.8952 |  | 0
791 | Тест за норовирус антиген | бр. | 17 | 8.692 |  | 0
792 | Тест за хепатит Е IgM | бр. | 30 | 15.3388 |  | 0
793 | Тест за хепатит Е IgG | бр. | 30 | 15.3388 |  | 0
794 | Тест Anti-HBc Total | бр. | 30 | 15.3388 |  | 0
795 | Тест SARS COV-2 антиген + Тест SARS COV-2 IgM/IgG | бр. | 50 | 25.5646 |  | 0
796 | Тест SARS COV-2 антиген и инфлуенца А и В + Тест SARS COV-2 IgM/IgG | бр. | 55 | 28.1211 |  | 0
797 | Тест SARS COV-2 IgM/IgG и Микоплазма пневмоние igM/IgG + Тест SARS COV-2 антиген | бр. | 50 | 25.5646 |  | 0
798 | PCR - тест за доказване на COVID 19 | бр. | 90 | 46.0163 |  | 0
799 | PSR-тест за доказване на Covid-19с превод на английски език за групи над 10 души/цена за 1 човек/ | бр. | 80 | 40.9034 |  | 0
800 | Вземане на материал за изследване на Covid - 19 с антиген тест | бр. | 10 | 5.1129 |  | 0
802 | HEV IsM/IsG | бр. | 30
803 | Антигенен тест за Стрептококи група А | бр. | 15
810 | Уретерален шафт UROPASS | бр. | 307.92 | 157.437 |  | 0
811 | Режещ електрод 0.35mm, 0°, за рязане в среда на физиологичен разтвор, цветен код: жълто-синьо / | бр. | 98.4 | 50.3111 |  | 0
812 | Режещ електрод тип "Collins" | бр. | 98.4 | 50.3111 |  | 0
822 | "Катетър от полиуретан; полирани и силиконизирани повърхности, цветна маркирери за дължината; странични и централен отвори; навити бъбречен и мехурен краища; напълно рентгено-позитивен; Телен стоманен водач 1,1 (0,6) х 900 mm; Притискаща щипка и др. присп | бр. | 40.212 | 20.5601 |  | 0
823 | "Катетър от полиуретан; полирани и силиконизирани повърхности, цветна маркирери за дължината; странични и централен отвори; навити бъбречен и мехурен краища; напълно рентгено-позитивен; Телен стоманен водач 1,1 (0,6) х 900 mm; Притискаща щипка и др. присп | бр. | 32.7 | 16.7192 |  | 0
824 | "Катетър от полиуретан; полирани и силиконизирани повърхности, цветна маркирери за дължината; странични и централен отвори; навити бъбречен и мехурен краища; напълно рентгено-позитивен; Телен стоманен водач 1,1 (0,6) х 900 mm; Притискаща щипка и др. присп | бр. | 33.12 | 16.934 |  | 0
825 | "Катетър от полиуретан; полирани и силиконизирани повърхности, цветна маркирери за дължината; странични и централен отвори; навити бъбречен и мехурен краища; напълно рентгено-позитивен; Телен стоманен водач 1,1 (0,6) х 900 mm; Притискаща щипка и др. присп | бр. | 37.86 | 19.3575 |  | 0
826 | "Катетър от полиуретан, дължина 40 см, рентгено-позитивен, навит край със странични отвори, или Катетър от силикон, дължина 40 см, балон с обем 5 ml, прав край с 2 странични отвора преди и 2 след балона, централен отвор; Дебелини: Ch 8, 11, и 14 (2.8; 3 | бр. | 159.72 | 81.6635 |  | 0
827 | "Катетър от полиуретан, навит перфориран край, или Катетър от силикон, балон с обем 5 ml и навит перфориран (прав) край; Дебелини от Ch 10, 12, 15 и 16 (2,9; 4,0; 4,8 и 5,3 мм); /различни размери по заявка на ВЪЗЛОЖИТЕЛЯ/ Дължина 65 см, маркировки за дъл | бр. | 39.96 | 20.4312 |  | 0
828 | Режещ електрод 0.35mm, 30°, за рязане в среда на физиологичен разтвор, цветен код: жълто-синьо/БРИМКА/ | бр. | 98.4 | 50.3111 |  | 0
829 | Уретрален стенд дабъл джей от полиуретан с водач, размери 7СН с дължина 26см,28см и 30см | бр. | 30.49 | 15.5893 |  | 0
830 | Уретрален стенд дабъл джей от полиуретан с водач, размери 6СН с дължина 26см,28см и 30см | бр. | 30.49 | 15.5893 |  | 0
838 | Изпаряващ електрод за рязане в среда на физиологичен разтвор, цветен код: жълто-синьо /ГЪБКА/ | бр. | 120 | 61.355 |  | 0
839 | Електрод за коагулация (сфера) в среда на физиологичен разтвор, цветен код: жълто-синьо /ТОПЧЕ/ | бр. | 98.4 | 50.3111 |  | 0
841 | Биопсична игла съвместима с биопсичен пистолет Moller Medical Blue.Цветово кодирана според размера на иглата, с ехогеничен връх.Биопсичен сектор на иглата за добиване на проба с размер 19 мм., за еднократна употерба.Размери на иглата:14G/дължини :10 см, 1 | бр. | 24 | 12.271 |  | 0
842 | Нефростомен пункционен сет, катетър пигтейл от полиуретан 10.5 FR/28 см, с фуниевиден накрайник; Сетът съдържа: водач твърд, нееластичен, с флексибилен J-връх 1,5 мм, дължина 80 см, от неръждаема стомана с покритие PTFE, диаметър 0,035"; пункционна игла | бр. | 93.96 | 48.041 |  | 0
843 | Нефростомен пункционен сет, катетър пигтейл от полиуретан с размер - 10.5 FR/30 см с еднопътно кранче; Сетът съдържа: водач твърд, нееластичен, с флексибилен J-връх 1,5 мм, дължина 80 см, от неръждаема стомана с покритие PTFE, диаметър 0,035"; пункционн | бр. | 93.96 | 48.041 |  | 0
844 | Уретерален стент Дабъл J, отворен/затворен връх или двойно отворен - сет; Размери: 4.7FR, 6FR, 7FR или 8FR; дължина: 24, 26, 28 или 30 см; Материал: полиуретан. Маркировка за точно позициониране, рентгенопозитивен. Сетът съдържа: Уретерален стент Дабъл J, | бр. | 31.2 | 15.9523 |  | 0
845 | Уретерален стент Дабъл J, отворен/затворен връх или двойно отворен - сет; Размери: 4,7FR, 6FR, 7FR и 8FR; дължина: 24, 26, 28 или 30 см; Материал: полиуретан. Маркировка за точно позициониране, рентгенопозитивен. Сетът съдържа: Уретерален стент дабъл J, т | бр. | 31.2 | 15.9523 |  | 0
846 | Уретерален стент от полиуретан с фосфорилхолиново покритие за минимизиране на риска от инфекции и инкрустации, осигуряващ комфорт на пациента за период до 6 месеца.Отоворен/отворен тип или отворен/затворен тип - сетът съсдържа стент, бутачка с дължина | бр. | 43.2 | 22.0878 |  | 0
847 | Нитинолов екстрактор за камъни и чужди тела тип "HELICAL".Екстарктора е направен от високоеластичен нитинол и е с разглабяща се дръжка.Кошничката е 4 жична с размери : 2.5 Fr с дължини 90 см или 120 см, с дължина на кошничката 30 см ; 3.0 Fr с дължини 90 | бр. | 198 | 101.2358 |  | 0
848 | Tрипътен балонен катетър с много висок дренажен капацитет.Материал-100 % силикон.Тип на катетъра "Dufor".Дължина на катетра 42 см.Размери на катетъра 16 CH/40 ml, 18CH/50ml, 20CH/60ml, 22CH/70ml, 24CH/80ml или еквивалентно | бр. | 26.4 | 13.4981 |  | 0
849 | Tрипътен балонен катетър с много висок дренажен капацитет.Материал-100 % силикон.Тип на катетъра "Couvelaire".Дължина на катетра 42 см.Размери на катетъра 16 CH/40 ml, 18CH/50ml, 20CH/60ml, 22CH/70ml, 24CH/80ml.или еквивалентно | бр. | 26.4 | 13.4981 |  | 0
850 | Tрипътен балонен катетър с много висок дренажен капацитет.Материал-100 % силикон.Тип на катетъра "Mercier".Дължина на катетра 42 см.Размери на катетъра 16 CH/40 ml, 18CH/50ml, 20CH/60ml, 22CH/70ml, 24CH/80ml. | бр. | 30 | 15.3388 |  | 0
851 | Пункционен сет за супрапубичен дренаж с пигтейл катетър.Размери на катетъра : 8 FR, 10 FR, 12 Fr, с дължина 65 см.Сета включва : дренажен катетър, сплит канюла от медицинска стомана с размери : 3.6 мм., 4.6 мм., 5.6 мм. с дължина 12 см.,скалпел и тапа за | бр. | 43.03 | 22.0009 |  | 0
852 | Сет за подмяна за супрапубичен дренаж с пигтейл катетър.Размери на катетъра : 8 FR, 10 FR, 12 FR с дължина 65 см.Сета включва : дренажен катетър, водач с размери 0.038"/100 см. и тапа за катетър. | бр. | 36 | 18.4065 |  | 0
854 | Полипропиленово платно за херниопластика - нетъкан полипропилен с едностранно силиконово покритие, размер 22 х 15 х 10 см | бр. | 1476 | 754.6668 |  | 0
855 | Циркулярен ушивател,25,5 мм,Диаметър на клипса-0.30 височина на клипса 4.8 брой клипси 20 вътрешен диаметър на рязане 16 | бр. | 972 | 496.9757 |  | 0
856 | Циркулярен ушивател,28,5 мм,Диаметър на клипса-0.30 височина на клипса 5,3 брой клипси 24 вътрешен диаметър на рязане 19 | бр. | 972 | 496.9757 |  | 0
857 | Циркулярен ушивател,31,5 мм,Диаметър на клипса-0.30 височина на клипса 5.3 брой клипси 26 вътрешен диаметър на рязане 22 | бр. | 972 | 496.9757 |  | 0
858 | Циркулярен ушивател,33,5 мм,Диаметър на клипса-0.30 височина на клипса 5,3 брой клипси 28 вътрешен диаметър на рязане 24.4 | бр. | 972 | 496.9757 |  | 0
859 | Линеарен ушивател с нож 60/4,5мм Диаметър на клипса 0,30, височина на клипса 4,5 дължина 60 | бр. | 1068 | 546.0597 |  | 0
860 | Линеарен ушивател с нож 80/3,8мм Диаметър на клипса 0,30, височина на клипса 3,8 дължина 80 | бр. | 1140 | 582.8727 |  | 0
861 | Касета за линеарен ушивател с нож,60/4,5 мм,Диаметър на клипса-0.30 височина на клипса 4,5 дължина 60 | бр. | 420 | 214.7426 |  | 0
862 | Касета за линеарен ушивател с нож, 80/3,8 мм, Диаметър на клипса-0.30 височина на клипса 3.8 дължина 80 | бр. | 444 | 227.0136 |  | 0
868 | Платно за херния 15 х 15см - монофиламентен диаметър на платното - 0.15mm ; дебелина - 0.6mm ; плътност - 91g/m² ; гъстота на порите - 50% и 52% | бр. | 96 | 49.084 |  | 0
869 | Платно за херния 15 см х 15 см. 2D полипропиленов плетен имплант, монофиламентен диаметър - 0,15мм, дебелина - 0,6мм, плътност - 91гр/м², гъстота на порите - 50%-52% | бр. | 96 | 49.084 |  | 0
870 | Платно за херния 30 см х 30 см. 2D полипропиленов плетен имплант, монофиламентен диаметър - 0,15мм, дебелина - 0,6мм, плътност - 91гр/м², гъстота на порите - 50%-52% | бр. | 144 | 73.626 |  | 0
871 | Платно за херния 7,5 см х 15 см. 2D полипропиленов плетен имплант, монофиламентен диаметър -0,15мм, дебелина - 0,6мм, плътност - 91гр/м², гъстота на порите - 50%-52% | бр. | 72 | 36.813 |  | 0
872 | Двукомпонентно платно от силикон и неплетен полипропилен за интраабдоминално поставяне.Макропореста структура за дренажиране;70 g/m² тегло, размер 10/15 | бр. | 480 | 245.4201 |  | 0
873 | Двукомпонентно платно от силикон и неплетен полипропилен за интраабдоминално поставяне.Макропореста структура за дренажиране;70 g/m² тегло, размер 20/30 | бр. | 780 | 398.8077 |  | 0
874 | Полипропиленово платно - 6/11 - Вид на Нишката - полипропилен ; Диаметър на Нишката (мм) - 0.15; Дебелина на платното (мм) - 0.52; Тегло (g/m²) - 60 | бр. | 48 | 24.542 |  | 0
875 | Полипропиленово платно - 8/15 - Вид на Нишката - полипропилен ; Диаметър на Нишката (мм) - 0.15; Дебелина на платното (мм) - 0.52; Тегло (g/m²) - 60 | бр. | 60 | 30.6775 |  | 0
876 | Полипропиленово платно - 10/15 - Вид на Нишката - полипропилен ; Диаметър на Нишката (мм) - 0.15; Дебелина на платното (мм) - 0.52; Тегло (g/m²) - 60 | бр. | 72 | 36.813 |  | 0
877 | Полипропиленово платно - 15/15 - Вид на Нишката - полипропилен ; Диаметър на Нишката (мм) - 0.15; Дебелина на платното (мм) - 0.52; Тегло (g/m²) - 60 | бр. | 84 | 42.9485 |  | 0
894 | Полипропиленово платно за херниопластика - тъкано - плетка "р". Нишка -плътност 85g/m2, дебелина-0.14mm., големина на порите 3.5mm,размер 6,11 см | бр. | 198 | 101.2358 |  | 0
895 | Полипропиленово платно за херниопластика - тъкано - плетка "р". Нишка -плътност 85g/m2, дебелина-0.14mm., големина на порите 3.5mm, размер 8x12 см | бр. | 204 | 104.3035 |  | 0
896 | Полипропиленово платно за херниопластика - тъкано - плетка "р". Нишка -плътност 85g/m2, дебелина-0.14mm., големина на порите 3.5mm, размер 15x15см | бр. | 222 | 113.5068 |  | 0
897 | Полипропиленово платно за херниопластика - тъкано - плетка "р". Нишка -плътност 85g/m2, дебелина-0.14mm., големина на порите 3.5mm, размер 30x30см | бр. | 492 | 251.5556 |  | 0
898 | Флексибилен уретерореноскоп за еднократна употреба | бр. | 420 | 214.7426 |  | 0
900 | Лазерни влакна за еднократна употреба. HLF-S150-H30 HLF-S200-H30 HLF-S273-H30 HLF-S365-H30 HLF-S550-H30 HLF-S940-H30 | бр. | 100 | 51.1292 |  | 0
901 | Уретерален стент JJ сет USI-526-RPC-LP USI-626-RPC-LP USI-628-RPC-LP USI-726-RPC-LP USI-728-RPC-LP | бр. | 180 | 92.0325 |  | 0
|  |  |  | 0 |  | 0
903 | Уретерален стенд JJ - диаметър 7 Fr дължина от 24 до 28 см. | бр. | 56 | 28.6323 |  | 0
904 | Уретерален катетър Open-end Flexi-tip. 021305 021306 021307 | бр. | 50 | 25.5646 |  | 0
905 | Нитинолов екстрактор за камъни N-CIRCLE.-/за 5 пациента/ NTSE-015115 NTSE-022115-UDH NTSE-022115-UDH-MB NTSE-030115-UDH | бр. | 90 | 46.0163 |  | 0
906 | Адаптор с възвратен клапан за уретероскоп ТВА-6 | бр. | 70 | 35.7904 |  | 0
907 | Уретроскопска иригационна система | бр. | 170 | 86.9196 |  | 0
908 | Лазерни влакна за многократна употреба/ 20 пациента/ HLF-M273-H30 HLF-M365-H30 HLF-M550-H30 HLF-M940-H30 | бр. | 100 | 51.1292 |  | 0
909 | Уретерален стент JJ сет 12 месеца. UFI-626 UFI-726 | бр. | 300 | 153.3876 |  | 0
910 | Дренажен катетър Universa сет. ULCS-8-30 ULCS-10-30 ULCS-12-30 ULCS-14-30 | бр. | 260.004 | 132.9379 |  | 0
911 | Дренажен катетър Universa за смяна. ULC-8-30 ULC-10-30 ULC-12-30 ULC-14-30 | бр. | 150 | 76.6938 |  | 0
912 | Катетър за уретерален достъп Flexi-Tip двойно луменен. 022610 | бр. | 170.004 | 86.9217 |  | 0
913 | Уретерален катетър Closed-end Flexi-tip. 021103 021104 021105 | бр. | 50 | 25.5646 |  | 0
914 | Силиконов Фолиев катетър 3 пътен. Universa 033016-OE 033018-OE 033020-OE 033022-OE 033024-OE | бр. | 30 | 15.3388 |  | 0
915 | Уретерален работен канал Flexor® . FUS-107035 FUS-107045 FUS-120035 FUS-120045 FUS-120055 | бр. | 396 | 202.4716 |  | 0
916 | Roadrunner PC Хидрофилен вода. RPC-035145-5 | бр. | 160 | 81.8067 |  | 0
917 | Roadrunner PC Хидрофилен вода. RPC-035145-0-5 | бр. | 160 | 81.8067 |  | 0
918 | HiWire Нитинолов водач с хидрофилно покритие. HW-035150 | бр. | 150 | 76.6938 |  | 0
919 | Нитинолов екстрактор за камъни NGAGE. NGE-022115-MB, NGE-022115 | бр. | 699.996 | 357.9023 |  | 0
920 | Нитинолов екстрактор за камъни N-Compass Nitinol Tipless Stone Extractor. NCT4-017115 | бр. | 699.996 | 357.9023 |  | 0
921 | Нитинолов екстрактор за камъни N-Trap. NTP-028145 | бр. | 990 | 506.179 |  | 0
922 | Лазерни влакна за еднократна употреба. Размери 150, 200, 273, 365, 550, 940 микрона. | бр. | 70 | 35.7904 |  | 0
923 | Флексибилен уретерореноскоп OTU-100RR OTU-100SR OTU-100RL OTU-100SL | бр. | 2520 | 1288.4555 |  | 0
924 | Уретрални дилататори, сет 073701-CD | бр. | 1200 | 613.5503 |  | 0
925 | Метален уретерален стент тип двойно извит Resonance® RMS-060018-R RMS-060020-R RMS-060022-R RMS-060024-R RMS-060026-R RMS-060028-R RMS-060030-R | бр. | 2499.6 | 1278.0252 |  | 0
976 | Катетър за постоянен съдов достъп двулуменен 14-14,5 F 24см | бр. | 402.2 | 205.6416 |  | 0
977 | Катетър за постоянен съдов достъп двулуменен 14-14,5 F 28 см | бр. | 402.2 | 205.6416 |  | 0
1001 | Стационарни грижи при бременност с повишен риск | бр. | 875.28 | 447.5236 |  | 0
1002 | Пренатална инвазивна диагностика на бременността и интензивни грижи при бременност с реализиран риск | бр. | 1366.2 | 698.527 |  | 0
1003 | Оперативни процедури за задържане на бременност | бр. | 415.8 | 212.5952 |  | 0
1004 | Преждевременно прекъсване на бременността до 13 гест. с. включително | бр. | 422.27 | 215.9032 |  | 0
1004 | Преждевременно прекъсване на бременността над 13 гест. с. | бр. | 639.51 | 326.9763 |  | 0
1005 | Нормално Раждане | бр. | 1722.6 | 880.7514 |  | 0
1005 | Раждане , чрез цезарово сечение | бр. | 1188 | 607.4148 |  | 0
1006 | Грижи за здраво новородено дете | бр. | 712.8 | 364.4489 |  | 0
1008 | Диагностика и лечение на новородени с тегло над 2500 грама, първа степен на тежест | бр. | 1626.44 | 831.5856 |  | 0
1009 | Диагностика и лечение на новородени с тегло от 1500 до 2499 грама, първа степен на тежест | бр. | 1988.25 | 1016.5761 |  | 0
1016 | Диагностика и лечение на нестабилна форма на ангина пекторис/остър миокарден инфаркт без инвазивно изследване и/или интервенционално лечение | бр. | 772.2 | 394.8196 |  | 0
1029 | Диагностика и лечение на остра и изострена хронична сърдечна недостатъчност без механична вентилация | бр. | 1104.84 | 564.8957 |  | 0
1030 | Диагностика и лечение на остра и изострена хронична сърдечна недостатъчност с механична вентилация при лица над 18 години | бр. | 2523.59 | 1290.2911 |  | 0
1031 | Диагностика и лечение на инфекциозен ендокардит за лица над 18 год. | бр. | 7128 | 3644.4885 |  | 0
1032 | Диагностика и лечение на заболявания на миокарда и перикарда при лица над 18 год. | бр. | 1020.92 | 521.9881 |  | 0
1033 | Диагностика и лечение на ритъмни и проводни нарушения | бр. | 772.2 | 394.8196 |  | 0
1036 | Диагностика и лечение на белодробен тромбоемболизъм без фибринолитик | бр. | 1265.7 | 647.1421 |  | 0
1038 | Диагностика и лечение на хронична обструктивна белодробна болест – остра екзацербация | бр. | 1188 | 607.4148 |  | 0
1039 | Диагностика и лечение на бронхопневмония и бронхиолит при лица над 18-годишна възраст | бр. | 1544.4 | 789.6392 |  | 0
1040 | Диагностика и лечение на бронхиална астма: среднотежък и тежък пристъп при лица над 18-годишна възраст | бр. | 1069.2 | 546.6733 |  | 0
1040 | Диагностика и лечение на бронхиална астма: среднотежък и тежък пристъп при лица под 18-годишна възраст | бр. | 1306.8 | 668.1562 |  | 0
1041 | Диагностика и лечение при инфекциозно-алергични заболявания на дихателната система при лица под 18 години | бр. | 974.16 | 498.0801 |  | 0
1042 | Диагностика и лечение на гнойно-възпалителни заболявания на бронхо-белодробната система при лица над 18 години | бр. | 1701.13 | 869.774 |  | 0
1043 | Бронхоскопски процедури с неголям обем и сложност в пулмологията | бр. | 577.52 | 295.2813 |  | 0
1045 | Лечение на декомпенсирана хронична дихателна недостатъчност при болести на дихателната система | бр. | 1270.35 | 649.5196 |  | 0
1047 | Лечение на декомпенсирана хронична дихателна недостатъчност при болести на дихателната система с механична вентилация при лица над 18 години | бр. | 2970 | 1518.5369 |  | 0
1048 | Диагностика и лечение на бронхопневмония в детска възраст | бр. | 1663.2 | 850.3807 |  | 0
1049 | Диагностика и лечение на бронхиолит в детската възраст | бр. | 1348.96 | 689.7123 |  | 0
1050 | Диагностика и лечение на исхемичен мозъчен инсулт без тромболиза при лица над 18 години | бр. | 1544.4 | 789.6392 |  | 0
1051 | Диагностика и лечение на исхемичен мозъчен инсулт с тромболиза | бр. | 4145.73 | 2119.6781 |  | 0
1052 | Диагностика и лечение на паренхимен мозъчен кръвоизлив при лица над 18 години | бр. | 2494.8 | 1275.571 |  | 0
1053 | Диагностика и лечение на субарахноиден кръвоизлив при лица над 18 години | бр. | 2494.8 | 1275.571 |  | 0
1054 | Диагностика и специфично лечение на остра и хронична демиелинизираща полиневропатия (Гилен-Баре) при лица над 18 години | бр. | 9504 | 4859.318 |  | 0
1056 | Диагностика и лечение на болести на черепно-мозъчните нерви (ЧМН), на нервните коренчета и плексуси, полиневропатия и вертеброгенни болкови синдроми при лица над 18 години | бр. | 950.4 | 485.9318 |  | 0
1057 | Диагностика и лечение на остри и хронични вирусни, бактериални, спирохетни, микотични и паразитни менингити, менингоенцефалити и миелити при лица над 18 години | бр. | 3564 | 1822.2443 |  | 0
1057 | Диагностика и лечение на остри и хронични вирусни, бактериални, спирохетни, микотични и паразитни менингити, менингоенцефалити и миелити при лица под 18 години | бр. | 4276.8 | 2186.6931 |  | 0
1060 | Диагностика и лечение на невро-мускулни заболявания и болести на предните рога на гръбначния мозък | бр. | 1128.77 | 577.1309 |  | 0
1061 | Диагностика и лечение на мултипленна склероза | бр. | 1210.8 | 619.0722 |  | 0
1062 | Диагностика и лечение на епилепсия и епилептични пристъпи при лица над 18 години | бр. | 946.62 | 483.9991 |  | 0
1063 | Лечение на епилептичен статус при лица над 18 години | бр. | 1544.4 | 789.6392 |  | 0
1064 | Диагностика и лечение на миастения гравис и миастенни синдроми при лица над 18 години | бр. | 984.82 | 503.5305 |  | 0
1065 | Лечение на миастенни кризи с кортикостероиди и апаратна вентилация при лица над 18 години | бр. | 11523.6 | 5891.9231 |  | 0
1066 | Лечение на миастенни кризи с човешки имуноглобулин и апаратна вентилация при лица над 18 години | бр. | 11880 | 6074.1475 |  | 0
1067 | Диагностика и лечение на паркинсонова болест | бр. | 653.4 | 334.0781 |  | 0
1068 | Диагностика и лечение на заболявания на горния гастроинтестинален тракт за лица над 18-годишна възраст | бр. | 629.64 | 321.9298 |  | 0
1069 | Високоспециализирани интервенционални процедури при заболявания на гастроинтестиналния тракт за лица над 18-годишна възраст | бр. | 974.16 | 498.0801 |  | 0
1070 | Диагностика и лечение на болест на Крон и улцерозен колит за лица над 18-годишна възраст | бр. | 2430.8 | 1242.8483 |  | 0
1071 | Диагностика и лечение на заболявания на тънкото и дебелото черво за лица над 18-годишна възраст | бр. | 617.76 | 315.8557 |  | 0
1072 | Ендоскопско и медикаментозно лечение при остро кървене от гастроинтестиналния тракт за лица над 18-годишна възраст | бр. | 1188 | 607.4148 |  | 0
1074 | Диагностика и лечение на заболявания на хепатобилиарната система, панкреаса и перитонеума за лица над 18-годишна възраст | бр. | 1485 | 759.2684 |  | 0
1075 | Диагностика и лечение на декомпенсирани чернодробни заболявания (цироза) за лица над 18-годишна възраст | бр. | 2188.51 | 1118.9674 |  | 0
1076 | Диагностика и лечение на хронични чернодробни заболявания за лица над 18-годишна възраст | бр. | 1306.8 | 668.1562 |  | 0
1078 | Диагностика и лечение на декомпенсиран захарен диабет при лица над 18 години | бр. | 1226.74 | 627.2222 |  | 0
1078 | Диагностика и лечение на декомпенсиран захарен диабет при лица под 18 години | бр. | 1327.36 | 678.6684 |  | 0
1084 | Диагностика и лечение на остър и хроничен обострен пиелонефрит при лица над 18 години | бр. | 1188 | 607.4148 |  | 0
1087 | Диагностика и лечение на остра бъбречна недостатъчност при лица над 18 години | бр. | 1826.37 | 933.8082 |  | 0
1088 | Диагностика и лечение на хронична бъбречна недостатъчност при лица над 18 години | бр. | 988.99 | 505.6626 |  | 0
1092 | Диагностика и лечение на тежкопротичащи булозни дерматози | бр. | 1183.08 | 604.8992 |  | 0
1093 | Диагностика и лечение на тежкопротичащи бактериални инфекции на кожата | бр. | 844.62 | 431.8473 |  | 0
1094 | Диагностика и лечение на тежкопротичащи форми на псориазис – обикновен, артропатичен, пустулозен и еритродермичен | бр. | 895.59 | 457.9079 |  | 0
1096 | Лечение на кожни прояви при съединително-тъканни заболявания и васкулити | бр. | 780.59 | 399.1093 |  | 0
1097 | Лечение на сифилис при бременни жени и при малигнени форми (на вторичен и третичен сифилис) с кристален пеницилин | бр. | 594 | 303.7074 |  | 0
1098 | Диагностика и лечение на остро протичащи чревни инфекциозни болести с диаричен синдром | бр. | 1330.56 | 680.3045 |  | 0
1099 | Диагностика и лечение на инфекциозни и паразитни заболявания, предавани чрез ухапване от членестоноги | бр. | 1179.81 | 603.2273 |  | 0
1100 | Диагностика и лечение на остър вирусен хепатит А и Е | бр. | 2229.37 | 1139.8588 |  | 0
1101 | Диагностика и лечение на остър вирусен хепатит В, С и D | бр. | 2538.95 | 1298.1445 |  | 0
1102 | Диагностика и лечение на паразитози | бр. | 1373.86 | 702.4435 |  | 0
1103 | Диагностика и лечение на покривни инфекции | бр. | 1373.86 | 702.4435 |  | 0
1104 | Диагностика и лечение на контагиозни вирусни и бактериални заболявания – остро протичащи, с усложнения | бр. | 1663.2 | 850.3807 |  | 0
1105 | Диагностика и лечение на вирусни хеморагични трески | бр. | 1900.8 | 971.8636 |  | 0
1106 | Диагностика и лечение на токсоалергични реакции при лица над 18 години | бр. | 960.82 | 491.2595 |  | 0
1106 | Диагностика и лечение на токсоалергични реакции при лица под 18 години | бр. | 1109.79 | 567.4266 |  | 0
1107 | Диагностика и лечение на отравяния и токсични ефекти от лекарства и битови отрови | бр. | 1309.07 | 669.3169 |  | 0
1108 | Диагностика и лечение на фалоидно гъбно отравяне | бр. | 4539.38 | 2320.9481 |  | 0
1111 | Диагностика и лечение на остри внезапно възникнали състояния в детската възраст | бр. | 712.8 | 364.4489 |  | 0
1113 | Диагностика и консервативно лечение на световъртеж, разстройства в равновесието от периферен и централен тип с минимален болничен престой 48 часа | бр. | 368.84 | 188.5849 |  | 0
1113 | Диагностика и консервативно лечение на световъртеж, разстройства в равновесието от периферен и централен тип с минимален болничен престой 4 дни | бр. | 746.81 | 381.8379 |  | 0
1114 | Интензивно лечение на коматозни състояния, неиндицирани от травма | бр. | 3742.2 | 1913.3565 |  | 0
1115 | Интензивно лечение при комбинирани и/или съчетани травми | бр. | 5108.4 | 2611.8834 |  | 0
1127 | Консервативно лечение на съдова недостатъчност | бр. | 1135.54 | 580.5924 |  | 0
1130 | Oперативни процедури върху придатъците на окото с голям обем и сложност | бр. | 594 | 303.7074 |  | 0
1131 | Други операции на очната ябълка с голям обем и сложност | бр. | 1033.79 | 528.5684 |  | 0
1133 | Консервативно лечение на глаукома, съдови заболявания на окото и неперфоративни травми | бр. | 475.24 | 242.9864 |  | 0
1134 | Консервативно лечение при инфекции и възпалителни заболявания на окото и придатъците му | бр. | 443.87 | 226.9471 |  | 0
1141 | Трансуретрално оперативно лечение при онкологични заболявания на пикочния мехур | бр. | 1689 | 863.572 |  | 0
1143 | Трансуретрална простатектомия | бр. | 1823.75 | 932.4686 |  | 0
1144 | Отворени оперативни процедури при доброкачествена хиперплазия на простатната жлеза и нейните усложнения | бр. | 2095.22 | 1071.269 |  | 0
1145 | Ендоскопски процедури при обструкции на горните пикочни пътища | бр. | 1327.51 | 678.7451 |  | 0
1146 | Оперативни процедури при вродени заболявания на пикочо-половата система | бр. | 4545.09 | 2323.8676 |  | 0
1147 | Оперативни процедури върху мъжка полова система | бр. | 1128.6 | 577.044 |  | 0
1148 | Оперативни процедури на долните пикочни пътища с голям обем и сложност | бр. | 4052.4 | 2071.9592 |  | 0
1149 | Оперативни процедури на долните пикочни пътища със среден обем и сложност | бр. | 1896.29 | 969.5577 |  | 0
1150 | Оперативни процедури при инконтиненция на урината | бр. | 1197.96 | 612.5072 |  | 0
1151 | Реконструктивни операции в урологията | бр. | 1978.82 | 1011.7546 |  | 0
1152 | Ендоскопски процедури при обструкции на долните пикочни пътища | бр. | 1003.42 | 513.0405 |  | 0
1153 | Оперативни процедури при травми на долните пикочни пътища | бр. | 1817.85 | 929.4519 |  | 0
1154 | Оперативни процедури на бъбрека и уретера с голям и много голям обем и сложност | бр. | 4686.92 | 2396.3841 |  | 0
1155 | Оперативни процедури на бъбрека и уретера със среден обем и сложност | бр. | 1782 | 911.1221 |  | 0
1158 | Оперативни интервенции при инфекции на меките и костни тъкани | бр. | 926.64 | 473.7835 |  | 0
1160 | Нерадикално отстраняване на матката | бр. | 1782 | 911.1221 |  | 0
1162 | Оперативни интервенции чрез коремен достъп за отстраняване на болестни изменения на женските полови органи | бр. | 1485 | 759.2684 |  | 0
1163 | Оперативни интервенции чрез долен достъп за отстраняване на болестни изменения или инвазивно изследване на женските полови органи | бр. | 789.92 | 403.8797 |  | 0
1164 | Корекции на тазова (перинеална) статика и/или на незадържане на урината при жената | бр. | 1425.6 | 728.8977 |  | 0
1165 | Диагностични процедури и консервативно лечение на токсо-инфекциозен и анемичен синдром от акушеро-гинекологичен произход | бр. | 891 | 455.5611 |  | 0
1166 | Корекции на проходимост и възстановяване на анатомия при жената | бр. | 1425.6 | 728.8977 |  | 0
1169 | Интензивно лечение на интра- и постпартални усложнения, довели до шок | бр. | 3326.4 | 1700.7613 |  | 0
1170 | Интензивно лечение на интра- и постпартални усложнения, довели до шок, с приложение на рекомбинантни фактори на кръвосъсирването | бр. | 13975.24 | 7145.4267 |  | 0
1171 | Оперативни процедури на хранопровод, стомах и дуоденум с голям и много голям обем и сложност, при лица над 18 години | бр. | 4870.8 | 2490.4005 |  | 0
1172 | Оперативни процедури на хранопровод, стомах и дуоденум с голям и много голям обем и сложност, при лица под 18 години | бр. | 8149.03 | 4166.5329 |  | 0
1173 | Оперативни процедури на хранопровод, стомах и дуоденум със среден обем и сложност, при лица над 18 години | бр. | 3596.94 | 1839.0862 |  | 0
1174 | Оперативни процедури на хранопровод, стомах и дуоденум със среден обем и сложност, при лица под 18 години | бр. | 4606.48 | 2355.2558 |  | 0
1175 | Оперативни процедури на тънки и дебели черва, вкл. при заболявания на мезентериума и ретроперитонеума с голям и много голям обем и сложност, при лица над 18 години | бр. | 5186.91 | 2652.025 |  | 0
1176 | Оперативни процедури на тънки и дебели черва, вкл. при заболявания на мезентериума и ретроперитонеума с голям и много голям обем и сложност, при лица под 18 години | бр. | 6743.99 | 3448.1473 |  | 0
1177 | Оперативни процедури на тънки и дебели черва със среден обем и сложност, при лица над 18 години | бр. | 2138.4 | 1093.3466 |  | 0
1178 | Оперативни процедури на тънки и дебели черва със среден обем и сложност, при лица под 18 години | бр. | 3190.56 | 1631.3074 |  | 0
1179 | Оперативни процедури върху апендикс | бр. | 1306.8 | 668.1562 |  | 0
1180 | Хирургични интервенции за затваряне на стома | бр. | 1218.32 | 622.9171 |  | 0
1181 | Хирургични интервенции на ануса и перианалното пространство | бр. | 884.67 | 452.3246 |  | 0
1182 | Оперативни процедури при хернии | бр. | 1247.4 | 637.7855 |  | 0
1183 | Оперативни процедури при хернии с инкарцерация | бр. | 1466.76 | 749.9425 |  | 0
1184 | Конвенционална холецистектомия | бр. | 2114.32 | 1081.0347 |  | 0
1185 | Лапароскопска холецистектомия | бр. | 1639.44 | 838.2324 |  | 0
1186 | Оперативни процедури върху екстрахепаталните жлъчни пътища | бр. | 4123.38 | 2108.2507 |  | 0
1187 | Оперативни процедури върху черен дроб | бр. | 5534.73 | 2829.8625 |  | 0
1188 | Оперативни процедури върху черен дроб при ехинококова болест | бр. | 2783.82 | 1423.3446 |  | 0
1189 | Оперативни процедури върху панкреас и дистален холедох, с голям и много голям обем и сложност | бр. | 7640.62 | 3906.587 |  | 0
1190 | Оперативни процедури върху панкреас и дистален холедох, със среден обем и сложност | бр. | 2859.66 | 1462.1209 |  | 0
1191 | Оперативни процедури върху далака при лица над 18 години | бр. | 1974.85 | 1009.7248 |  | 0
1191 | Оперативни процедури върху далака при лица под 18 години | бр. | 2674.78 | 1367.5933 |  | 0
1192 | Оперативни интервенции при диабетно стъпало, без съдово-реконструктивни операции | бр. | 2121.53 | 1084.7211 |  | 0
1194 | Оперативни интервенции върху гърда с локална ексцизия и биопсия | бр. | 708.43 | 362.2145 |  | 0
1195 | Оперативно лечение при остър перитонит | бр. | 4054.56 | 2073.0636 |  | 0
1196 | Оперативно лечение на интраабдоминални абсцеси | бр. | 2855.12 | 1459.7997 |  | 0
1197 | Консервативно лечение при остри коремни заболявания | бр. | 1033.56 | 528.4508 |  | 0
1199 | Лечение на тумори на кожа и лигавици – злокачествени новообразувания | бр. | 1054.4 | 539.1062 |  | 0
1199 | Лечение на тумори на кожа и лигавици – доброкачествени новообразувания | бр. | 510.06 | 260.7895 |  | 0
1202 | Оперативни процедури върху щитовидна и паращитовидни жлези, със среден обем и сложност | бр. | 1528.23 | 781.3716 |  | 0
1205 | Тежка черепно-мозъчна травма – консервативно поведение | бр. | 2595.19 | 1326.8996 |  | 0
1208 | Консервативно поведение при леки и средно тежки черепно-мозъчни травми | бр. | 731.13 | 373.8208 |  | 0
1209 | Хирургично лечение при травма на главата | бр. | 1905.83 | 974.4354 |  | 0
1210 | Периферни и черепно-мозъчни нерви (екстракраниална част) – оперативно лечение | бр. | 1436.14 | 734.2867 |  | 0
1216 | Спешни състояния в гръдната хирургия | бр. | 1079.63 | 552.0061 |  | 0
1217 | Оперативни процедури с голям обем и сложност на таза и долния крайник | бр. | 3564 | 1822.2443 |  | 0
1218 | Оперативни процедури с алопластика на тазобедрена и колянна става | бр. | 2079 | 1062.9758 |  | 0
1219 | Оперативни процедури на таза и долния крайник със среден обем и сложност | бр. | 1544.4 | 789.6392 |  | 0
1220 | Оперативни процедури в областта на раменния пояс и горния крайник с голям обем и сложност | бр. | 1663.2 | 850.3807 |  | 0
1220 | Оперативни процедури в областта на раменния пояс и горния крайник с голям обем и сложност при повече от един пръст (лъч) | бр. | 1900.8 | 971.8636 |  | 0
1222 | Средни оперативни процедури в областта на раменния пояс и горния крайник | бр. | 831.6 | 425.1903 |  | 0
1232 | Хирургично лечение на изгаряния с площ от 5 % до 10 % при възрастни и до 3 % при деца | бр. | 961.29 | 491.4998 |  | 0
1235 | Оперативно лечение на поражения, предизвикани от ниски температури (измръзване) | бр. | 930.96 | 475.9923 |  | 0
1244 | Диагностика и лечение на хеморагични диатези. Анемии. За лица над 18 години | бр. | 1076.39 | 550.3495 |  | 0
1254 | Продължително лечение и ранна рехабилитация след острия стадий на исхемичен и хеморагичен мозъчен инсулт с остатъчни проблеми за здравето | бр. | 95.04 | 48.5932 |  | 0
1256 | Продължително лечение и ранна рехабилитация след оперативни интервенции с голям и много голям обем и сложност с остатъчни проблеми за здравето | бр. | 142.31 | 72.7619 |  | 0
1270 | Осигуряване на постоянен достъп за провеждане на диализно лечение и химиотерапия | бр. | 451.44 | 230.8176 |  | 0
1271 | Консервативно лечение на продължителна бъбречна колика | бр. | 237.6 | 121.483 |  | 0
1272 | Бъбречно-каменна болест: уролитиаза – екстракорпорална литотрипсия | бр. | 498.96 | 255.1142 |  | 0
1273 | Лечение на тежкопротичащи форми на псориазис | бр. | 59.4 | 30.3707 |  | 0
1274 | Диагностика и лечение на еритродермии | бр. | 59.4 | 30.3707 |  | 0
1276 | Оперативно отстраняване на катаракта | бр. | 558.36 | 285.4849 |  | 0
1277 | Хирургично лечение на глаукома | бр. | 653.4 | 334.0781 |  | 0
1278 | Оперативни интервенции върху окото и придатъците му със среден обем и сложност | бр. | 219.78 | 112.3717 |  | 0
1279 | Малки оперативни процедури на раменен пояс и горен крайник | бр. | 304.13 | 155.4992 |  | 0
1280 | Малки оперативни процедури на таза и долния крайник | бр. | 403.92 | 206.521 |  | 0
1281 | Диагностична и терапевтична пункция и/или биопсия | бр. | 118.8 | 60.7415 |  | 0
1282 | Амбулаторни хирургични процедури | бр. | 178.2 | 91.1122 |  | 0
1283 | Паравертебрални блокади и блокади на отделни нерви - за лица над 18 години | бр. | 118.8 | 60.7415 |  | 0
1284 | Ендоскопска диагностика на заболявания, засягащи стомашно-чревния тракт | бр. | 297 | 151.8537 |  | 0
1286 | Определяне на план на лечение и проследяване на терапевтичния отговор при пациенти, получаващи скъпоструващи лекарствени продукти по реда на чл.78, ал.2 ЗЗО | бр. | 59.4 | 30.3707 |  | 0
1287 | Амбулаторно лечение и контрол на гноен хидраденит - за лица над 18 год. | бр. | 230.47 | 117.8374 |  | 0
1288 | Амбулаторно лечение и контрол на идиопатична белодробна фиброза хидраденит - за лица над 18 год. | бр. | 140.18 | 71.6729 |  | 0
1474 | Комплект солиден, интрамедуларен, заключващ пирон за тибиална фрактура с възможност за комбинирано проксимално заключване в три равнини: под 45°; 90° и 180° чрез 4 бр. заключващи винтове Ø 4,5 мм и дистално чрез 2 бр. винтове Ø 5,0 мм | бр. | 1584 | 809.8863 |  | 0
1475 | Комплект канюлиран, интрамедуларен, заключващ пирон за фемурална фрактура с възможност за антиградно и ретроградно приложение и заключващ се проксимално чрез 4 бр. заключващи винтове Ø 5,0 мм и дистално чрез 2 бр. винтове Ø 5,0 мм | бр. | 1560 | 797.6153 |  | 0
1476 | Комплект солиден, интрамедуларен, заключващ пирон за фемурална фрактура с възможност за антиградно и ретроградно приложение и заключващ се проксимално чрез 4 бр. заключващи винтове Ø 5,0 мм и дистално чрез 2 бр. винтове Ø 4,5 мм | бр. | 1584 | 809.8863 |  | 0
1480 | Комплект канюлиран, интрамедуларен, заключващ реконструктивен пирон за трохантерна фрактура със заключване към бедрената шийка с един централен винт, който се застопорява, чрез фиксиращ винт. Дистално заключване на пирона да става с 2 бр. винтове. | бр. | 1584 | 809.8863 |  | 0
1482 | Заключваща плака за дистална фрактура на тибия; анатомично контурирана (комплект със заключващи винтове Ø 3,5 мм) | бр. | 1350 | 690.244 |  | 0
1485 | Плака за глезенна фрактура - тип "1/3 семитубуларна" (комплект с Ø 3,5 мм самонарезни кортикални и Ø 4,5 малеоларни винтове) | бр. | 660 | 337.4526 |  | 0
1490 | Спонгиозен винт Ø 4,0 мм | бр. | 24 | 12.271 |  | 0
1491 | Кортикален винт Ø 4,5 мм | бр. | 24 | 12.271 |  | 0
1493 | Еластичен, интрамедуларен, солиден пирон за фрактури на улна, радиус и хумерус. | бр. | 300 | 153.3876 |  | 0
1497 | Комплект канюлиран, интрамедуларен, заключващ пирон за проксимална и дистална хумерална фрактура с възможност за антиградно и ретроградно приложение и заключване на пирона - проксимално чрез 4 бр. заключващи винта Ø 3,9 мм и дистално чрез 3 бр. винта Ø 3 | бр. | 1584 | 809.8863 |  | 0
1499 | Кортикален винт Ø 3,5 мм | бр. | 24 | 12.271 |  | 0
1500 | Плака за трохантерна фрактура - тип "DHS" (комплект с компресивен винт, динамичен болт и Ø 4,5 мм кортикални самонарезни винтове) | бр. | 990 | 506.179 |  | 0
1501 | Плака за кондиларна фрактура - тип "DCS" (комплект с Ø 4,5 мм самонарезни кортикални винтове) | бр. | 990 | 506.179 |  | 0
1502 | Плака за кондиларна фрактура - тип "Кондиларна" (комплект с Ø 4,5 мм самонарезни кортикални и Ø 6,5 спонгиозни винтове) | бр. | 780 | 398.8077 |  | 0
1503 | Плака за проксимална тибиална фрактура - тип "Г-опорна" (комплект с Ø 4,5 мм самонарезни кортикални и Ø 6,5 мм спонгиозни винтове) | бр. | 750 | 383.4689 |  | 0
1504 | Плака за трохантерна фрактура - тип "Г-плака" (комплект с Ø 4,5 мм кортикални самонарезни винтове) | бр. | 780 | 398.8077 |  | 0
1505 | Плака за дистална тибиална фрактура - тип "Детелина" (комплект с Ø 3,5 мм самонарезни кортикални) | бр. | 750 | 383.4689 |  | 0
1506 | Плака за проксимална тибиална фрактура - тип "Т-опорна" (комплект с Ø 4,5 мм самонарезни кортикални и Ø 6,5 мм спонгиозни винтове) | бр. | 750 | 383.4689 |  | 0
1515 | Спонгиозен винт Ø 6,5 мм | бр. | 24 | 12.271 |  | 0
1517 | Киршнерова игла | бр. | 24 | 12.271 |  | 0
1529 | Комплект канюлиран, интрамедуларен, заключващ пирон за тибиална фрактура с възможност за комбинирано проксимално заключване в три равнини: под 45°; 90° и 180° чрез 4 бр. заключващи винтове Ø 4,5 мм и дистално чрез 2 бр. винтове Ø 5,0 мм | бр. | 1560 | 797.6153 |  | 0
1530 | Заключваща плака за проксимална хумерална фрактура, анатомично контурирана - тип "Филос". (комплект с Ø 3,5 мм заключващи винтове) | бр. | 1350 | 690.244 |  | 0
1541 | Ацетабуларен кейдж | бр. | 980 | 501.066 |  | 0
1647 | Еднокомпонентна, мека, хидрофилна а-сферична леща с 360 градуса правоъгален ръб, диоптри от : от -5.0 до + 30.0 / стъпка 0.5 / 1.0 Д /, диаметър 6.5мм биконвексна хидрофилен акрилат UV филтър, ултразвук 118.0 рефрактивен индекс 1.46, диаметър 12.50мм /Cim | бр. | 699.996 | 357.9023 |  | 0
1648 | Твърда леща моноблок UV филтър PMMA /Cima 362/ | бр. | 360 | 184.0651 |  | 0
1649 | Еднокомпонентна твърда, заднокамерна PMMA с UV филтър леща с 360градуса правоъгален ръб диоптри от : 0.0 до + 30.0 / стъпка 0.5 / 1.0 Д /, диаметър 5.5мм или 6мм биконвексна, ултразвук 118.2, диаметър 12.50мм /Sensar1/ | бр. | 850 | 434.5981 |  | 0
1650 | Tecnis ZCB 00V | бр. | 1100 | 562.4211 |  | 0
1651 | Tecnis ICBOO | бр. | 1290 | 659.5665 |  | 0
1659 | Комплект солиден, интрамедуларен, заключващ пирон за трохантерна фрактура със заключване към бедрената шийка с един центр.винт. | бр. | 1560 | 797.6153 |  | 0
1660 | Комплект канюлиран, интрамедуларен, заключващ реконструктивен пирон за трохантерна фрактура със заключване към бедрената шийка с един централен винт, който се застопорява, чрез фиксиращ винт. Дистално заключване на пирона да става с 1 бр. Ø 4,9 мм винт. | бр. | 1584 | 809.8863 |  | 0
1661 | Комплект канюлиран, интрамедуларен, заключващ реконструктивен пирон за трохантерна фрактура със заключване към бедрената шийка с два винта: централен (компресивен) и антиротационен, с различен диаметър. Дисталното заключване на пирона да става с 2 бр. вин | бр. | 1380 | 705.5828 |  | 0
1662 | Комплект канюлиран, интрамедуларен, заключващ реконструктивен пирон за фемурална фрактура със заключване към бедрената шийка с един централен винт, който се застопорява, чрез фиксиращ винт. Дистално заключване на пирона да става с 2 бр. винтове. | бр. | 1584 | 809.8863 |  | 0
1663 | Комплект канюлиран, интрамедуларен, заключващ реконструктивен пирон за трохантерна фрактура със заключване към бедрената шийка с два винта: централен (компресивен) и антиротационен, с различен диаметър. Дисталното заключване на пирона да става с 2 бр. Ø 4,9 мм винтове. Канюлиран интрамедуларен пирон - къс или дълъг; 135° с дебелина в проксималния край - Ø 15,5 мм и Ø 10,0 мм в дисталната част; дължини от 240 мм до 440 мм. Заключващи проксимално винтове - дебелина на централния (компресивен) винт - Ø 8,0 мм и дължини от 75 мм до 145 мм; дебелина на антиротационния винт - Ø 6,3 мм и дължини от 75 мм до 145 мм. Дистален винт - дебелина 4,9 мм и дължини от 20 мм до 100 мм. Комплектът да е изработен от титан | бр. | 1560 | 797.6153 |  | 0
1664 | Заключваща анатомично контурирана плака за фрактура на ключицата. (комплект със заключващи винтове Ø 2,7 мм) | бр. | 1380 | 705.5828 |  | 0
1665 | Заключваща плака за проксимална хумерална фрактура, анатомично контурирана. (комплект с Ø 2,7 мм заключващи и Ø 4,0 мм кортикални винтове) | бр. | 1800 | 920.3254 |  | 0
1666 | Заключваща плака за медиална фрактура на хумерус, улна и радиус - права, нисък контакт (комплект с Ø 3,5 мм заключващи винтове) | бр. | 840 | 429.4852 |  | 0
1667 | Заключваща плака за медиална фрактура на хумерус, улна и радиус - права, нисък контакт (комплект с Ø 2,7 мм заключващи винтове и Ø 4,0 мм кортикални винтове) | бр. | 1080 | 552.1952 |  | 0
1668 | Заключваща плака за медиална фрактура на хумерус, улна и радиус-права, реконструктивна (комплект с Ø 3,5 мм заключващи винтове) | бр. | 840 | 429.4852 |  | 0
1669 | Заключваща плака за медиална фрактура на хумерус, улна и радиус-права, реконструктивна (комплект с Ø 2,7 мм заключващи винтове) | бр. | 1080 | 552.1952 |  | 0
1670 | Заключваща плака за медиална фрактура на хумерус, улна и радиус-права, реконструктивна (комплект с Ø 2,7 мм заключващи винтове и Ø 4,0 мм кортикални винтове) | бр. | 1080 | 552.1952 |  | 0
1671 | Заключваща плака за дистална фрактура на радиус - анатомично контурирана (комплект с Ø 3,5 мм заключващи винтове) | бр. | 840 | 429.4852 |  | 0
1672 | Заключваща стоманена плака за дистална фрактура на радиус - анатомично контурирана (комплект с Ø 2,4 мм заключващи винтове) Воларен аспект; 7 отвора в главата и от 3 до 8 дистални отвора; лява и дясна | бр. | 1050 | 536.8565 |  | 0
1673 | Заключваща плака за дистална фрактура на радиус - анатомично контурирана (комплект с Ø 3,5 мм заключващи винтове) | бр. | 840 | 429.4852 |  | 0
1674 | Заключваща плака за дистална фрактура на радиус; за артикуларна реконструкция - анатомично контурирана (комплект с Ø 2,7 мм заключващи винтове и Ø 4,0 мм кортикални винтове) | бр. | 1380 | 705.5828 |  | 0
1675 | Заключваща плака за дистална медиална фрактура на хумерус - анатомично контурирана (комплект със заключващи винтове Ø 2,7 мм и кортикални винтове Ø 4,0 мм) | бр. | 1380 | 705.5828 |  | 0
1676 | Заключваща плака за дистална-медиална фрактура на хумерус - анатомично контурирана (комплект със заключващи винтове Ø 3,5 мм и кортикални винтове Ø 4,0 мм) | бр. | 1380 | 705.5828 |  | 0
1677 | Заключваща плака за дистална-дорсолатерална фрактура на хумерус - анатомично контурирана (комплект със заключващи винтове Ø 3,5 мм и кортикални винтове Ø 4,0 мм) | бр. | 1380 | 705.5828 |  | 0
1678 | Заключваща плака за субтрохантерна фрактура на фемур - тип "DHS" (комплект с компресивен винт; динамичен болт и заключващи винтове Ø 5,0 мм) | бр. | 1260 | 644.2278 |  | 0
1679 | Заключваща плака за медиална фрактура на фемур - тип "Права - широка - нисък контакт" (комплект със заключващи винтове Ø 5,0 мм) | бр. | 1380 | 705.5828 |  | 0
1680 | Заключваща плака за дистална фрактура на фемур - тип "Лист"; анатомично контурирана (комплект със заключващи винтове Ø 5,0 мм) | бр. | 1350 | 690.244 |  | 0
1681 | Заключваща плака за проксимална фрактура на тибия; анатомично контурирана (комплект със заключващи винтове Ø 5,0 мм) | бр. | 1380 | 705.5828 |  | 0
1682 | Заключваща плака за проксимална - латерална фрактура на тибия; анатомично контурирана. (комплект със заключващи винтове Ø 5,0 мм) | бр. | 1350 | 690.244 |  | 0
1683 | Заключваща плака за медиална фрактура на тибия - "Права - широка - нисък контакт" (комплект със заключващи винтове Ø 5,0 мм) | бр. | 1380 | 705.5828 |  | 0
1684 | Заключваща плака за дистална - медиална фрактура на тибия; анатомично контурирана (комплект със заключващи винтове Ø 2,7 мм и 4,0 мм кортикални винтове) | бр. | 1800 | 920.3254 |  | 0
1685 | Заключваща плака за дистална фрактура на тибия; анатомично контурирана (комплект със заключващи винтове Ø 2,7 мм и 4,0 мм кортикални винтове) | бр. | 1800 | 920.3254 |  | 0
1686 | Заключваща плака за фибуларна фрактура (комплект със заключващи винтове Ø 2,7 мм) | бр. | 720 | 368.1302 |  | 0
1687 | Заключваща анатомично контурирана плака за дистална латерална фибуларна фрактура (комплект със заключващи винтове Ø 3,5 мм) от 3 до 13 отвора; Комплектът е изработен от титан отговарящ на ISO EN 5832-2:2018 клас 4В или еквивалент и ISO EN 10993-1:2009 за биосъвместимост или еквивалент. | бр. | 840 | 429.4852 |  | 0
1688 | Заключваща плака за фрактури на пета (комплект със заключващи винтове Ø 3,5 мм и 4,0 мм кортикални винтове) | бр. | 840 | 429.4852 |  | 0
1689 | Заключваща плака за фрактури на пета (комплект със заключващи винтове Ø 2,7 мм и 3,5 мм кортикални винтове) | бр. | 1500 | 766.9378 |  | 0
1690 | Заключваща анатомично контурирана плака за фрактура на олекранон и улна. (комплект със заключващи винтове Ø 2,7 мм) | бр. | 1380 | 705.5828 |  | 0
1691 | Плака за трохантерна фрактура - тип "DHS"; нисък контакт (комплект с компресивен винт, динамичен болт и Ø 4,5 мм кортикални самонарезни винтове) | бр. | 1080 | 552.1952 |  | 0
1692 | Плака за кондиларна фрактура - тип "DCS"; нисък контакт (комплект с Ø 4,5 мм самонарезни кортикални винтове) | бр. | 1080 | 552.1952 |  | 0
1693 | Плака за медиална тибиална фрактура - тип "Права - широка -нисък контакт" (комплект с Ø 4,5 мм самонарезни кортикални) | бр. | 750 | 383.4689 |  | 0
1694 | Плака за проксимална тибиална фрактура, анатомично контурирана (комплект с Ø 4,5 мм самонарезни кортикални и Ø 6,5 мм спонгиозни винтове) | бр. | 600 | 306.7751 |  | 0
1695 | Плака за дистална тибиална фрактура, анатомично контурирана (комплект с Ø 4,5 мм самонарезни кортикални и Ø 6,5 мм спонгиозни винтове) | бр. | 600 | 306.7751 |  | 0
1696 | Плака за латерална тибиална фрактура, анатомично контурирана (комплект с Ø 4,5 мм самонарезни кортикални и Ø 6,5 мм спонгиозни винтове) | бр. | 600 | 306.7751 |  | 0
1697 | Плака за медиална фемурална фрактура - тип "Права - широкакт - нисък конт" (комплект с Ø 4,5 мм самонарезни кортикални) | бр. | 960 | 490.8402 |  | 0
1698 | Реконструктивна плака - тип "Y", използвана при дистална фрактура на хумерус, комплект с Ø 3,5 мм самонарезни кортикални винтове. | бр. | 660 | 337.4526 |  | 0
1699 | Реконструктивна плака комплект с Ø 3,5 мм самонарезни кортикални винтове използвана при фрактури на хумерус, улна и радиус. | бр. | 750 | 383.4689 |  | 0
1700 | Реконструктивна плака, анатомично контурирана, използвана при фрактури на клавикулата, комплект с Ø 3,5 мм самонарезни кортикални винтове. | бр. | 660 | 337.4526 |  | 0
1701 | Динамично-компресивна плака комплект с Ø 3,5 мм самонарезни кортикални винтове | бр. | 660 | 337.4526 |  | 0
1702 | Динамично-компресивна плака, използвана при хумерални и радиални фрактури на деца, комплект с Ø 2,7 мм / Ø 3,5 мм самонарезни кортикални винтове. | бр. | 660 | 337.4526 |  | 0
1703 | Калканелна плака комплект с Ø 3,5 мм самонарезни кортикални винтове | бр. | 660 | 337.4526 |  | 0
1704 | "Кондиларна" мини плака за метакарпални фрактури, комплект с Ø 1,5 мм самонарезни кортикални винтове | бр. | 600 | 306.7751 |  | 0
1705 | "Реконструктивна" мини плака, комплект с Ø 2,0 мм самонарезни кортикални винтове | бр. | 660 | 337.4526 |  | 0
1706 | "Динамично-компресивна" мини плака, комплект с Ø 2,0 мм самонарезни кортикални винтове | бр. | 660 | 337.4526 |  | 0
1707 | "Динамично-компресивна" мини плака с овални отвори за фрактури на фалангите, комплект с Ø 2,0 мм самонарезни кортикални винтове | бр. | 660 | 337.4526 |  | 0
1708 | "Динамично-компресивна" мини плака за метакарпални и метатарсални фрактури, комплект с Ø 2,7 мм самонарезни кортикални винтове | бр. | 660 | 337.4526 |  | 0
1709 | "Динамично-компресивна; нисък - контакт" мини плака за метакарпални и метатарсални фрактури, комплект с Ø 2,7 мм самонарезни кортикални винтове | бр. | 660 | 337.4526 |  | 0
1710 | "1/4 семитубуларна" мини плака за метакарпални и метатарсални фрактури, комплект с Ø 2,7 мм самонарезни кортикални винтове | бр. | 660 | 337.4526 |  | 0
1711 | Компресивен винт Ø 3,0 мм за проксимални и дистални метатарсални остеостоми. | бр. | 240 | 122.7101 |  | 0
1712 | Компресивен винт Ø 2,0 мм за уникортикална вътрешна фиксация - Вейл остеотомия. | бр. | 360 | 184.0651 |  | 0
1713 | Кортикален винт Ø 1,5 мм | бр. | 24 | 12.271 |  | 0
1714 | Кортикален винт Ø 2,0 мм | бр. | 24 | 12.271 |  | 0
1715 | Кортикален винт Ø 2,7 мм | бр. | 24 | 12.271 |  | 0
1716 | Малеоларен винт Ø 4,5 мм | бр. | 24 | 12.271 |  | 0
1717 | Канюлиран спонгиозен винт Ø 4,0 мм | бр. | 150 | 76.6938 |  | 0
1718 | Канюлиран компресионен винт Ø 4,0 мм | бр. | 240 | 122.7101 |  | 0
1719 | Стоманен канюлиран винт Ø 6,5 мм | бр. | 240 | 122.7101 |  | 0
1740 | Безциментна протеза със стебло с оребрен дизайн с удължен офсет на шийката и прес-фит капсула , с цялостно двойно покритие (вакуумен титаниева плазма-спрей ,покрит с хидроксиапатитна мантия ) . КОД НЗОК: M05053010000009 | бр. | 3120 | 1595.2307 | 1080 | 552.1952
1743 | Хибридна протеза със стебло с удължен офсет на шийката с цялостно двойно покритие (вакуумен титаниев плазма-спрей ,покрит с хидроксиапатитна мантия ) с лепена капсула и глава Ø 28 с възможност за безпроблемно преминаване при нужда по време на операция към биполарна глава КОД НЗОК 05052010000024 | бр. | 1765 | 902.4302 | 1435 | 733.7038
1744 | Система за ревизионно ендопротезиране на тазобедрена става с ревизионно стебло (удължен офсет на шийката) с яка и гладка повърхност за циментна фиксация с лепена капсула и глава Ø 28 с възможност за безпроблемно преминаване при нужда по време на операця към биполарната глава КОД НЗОК М05055010000032 | бр. | 2351 | 1202.0472 | 1080 | 552.1952
1745 | Система за колянно ендопротезиране с циментна фиксация,с редуцирано износване на полиетилена. КОД НЗОК: M05055010000018 | бр. | 3216 | 1644.3147 | 1080 | 552.1952
1747 | Система за колянно ендопротезиране с циментна фиксация,с редуцирано износване на полиетилена. КОД НЗОК: M06061030000026 | бр. | 1680 | 858.9704 | 2700 | 1380.4881
1748 | Еднополюсна протеза с биполарна глава и циментно полирано стебло модифициран тип " Чарнли" с удължен офсет на шийката КОД НЗОК: M05051010000015 | бр. | 1262 | 645.2504 | 1358 | 694.3344
1748 | Еднополюсна протеза с биполарна глава и циментно полирано стебло модифициран тип " Чарнли" с удължен офсет на шийката КОД НЗОК: M05051010000015 | бр. | 2620 | 1339.5847 |  | 0
1749 | Циментна протеза с циментно полирано стебло модифициран тип " Чарнли" с удължен офсет на шийката и циментна капсула КОД НЗОК: M05051030000045 | бр. | 1145 | 585.4292 | 1435 | 733.7038
1750 | Безциментна протеза с оребрено стебло с удължен офсет на шийката, включваща безциментна с увеличена подвижност ацетабуларна капсула, с цялостно двойно покритие (вакуумен титаниева плазма-спрей ,покрит с хидроксиапатитна мантия ). КОД НЗОК: M05053010000010 | бр. | 3360 | 1717.9407 | 1080 | 552.1952
1751 | Раменна ендопротеза за първично ендопротезиране Modular Shoulder КОД НЗОК:М20100010000005 | бр. | 1680 | 858.9704 | 1440 | 736.2603
1752 | Циментна протеза с циментно полирано стебло модифициран тип " Чарнли" с удължен офсет на шийката и циментна ацетабуларна компонента с две степени на подвижност между съставящите я елементи Institution Cem Quattro КОД НЗОК:М05051030000047 | бр. | 1949 | 996.5079 | 1435 | 733.7038
1753 | Хибридна протеза включваща циментно полирано стебло модифициран тип "Чарнли", с удължен офсет на шийката с възможности за съчетаване с метална глава Ф 28 и ацетабуларна компонента с механичен пресфит фиксация ,с цялостно двойно покритие - вакуумен титаниева плазма-спрей ,покрит с хидроксиапатитна мантия. Institution Cem MBA HAP КОД НЗОК:М05052020000032 | бр. | 2610 | 1334.4718 | 970 | 495.9531
1754 | Система за ревизионно ендопротезиране на тазобедрена става с механично ревизионно стебло с яка и удължен офсет на шийката, с възможности за съчетаване с метална глава Ф 28 и ацетабуларна компонента с механичен пресфит фиксация ,с цялостно двойно покритие - вакуумен титаниева плазма-спрей ,покрит с хидроксиапатитна мантия. Targos MBA HAP КОД НЗОК: М05055020000027 | бр. | 4060 | 2075.845 | 1080 | 552.1952
1755 | Прав хумерален титанив пирон къс - ляв и десен,наканюлиран М23100010000016 | бр. | 1070 | 547.0823 | 710 | 363.0172
1756 | Дълъг хумерален титаниев пирон неканюлиран М23100010000016 | бр. | 1070 | 547.0823 | 710 | 363.0172
1757 | Феморален интрамедуларен застопоряващ канюлиран пирон М23100010000012 | бр. | 1170 | 598.2115 | 710 | 363.0172
1758 | Бедрен интрамедуларен реконструктивен къс пирон М23100010000017 | бр. | 1110 | 567.534 | 710 | 363.0172
1759 | Тибиален интрамедуларен титаниев пирон с дистална кривина,солиден(неканюлиран) М23100010000014 | бр. | 1150 | 587.9857 | 710 | 363.0172
1760 | Титаниев еластичен пирон М23100010000011 | бр. | 480 | 245.4201 |  | 0
1762 | Механична тазобедрена ендопротеза:ацебуларна капсулаьвложка за ацебуларна капсула,метална глава Код НЗОК М05053010000009 | бр. | 1535 | 784.833 | 1080 | 552.1952
1808 | Хибридна протеза със стебло с удължен офсет на шийката с цялостно двойно покритие (вакуумен титаниев плазма-спрей ,покрит с хидроксиапатитна мантия ) с лепена капсула и глава Ø 28 с възможност за безпроблемно преминаване при нужда по време на операция към биполарна глава КОД НЗОК 05052010000024 | бр. | 3200 | 1636.134 |  | 0
1809 | Система за ревизионно ендопротезиране на тазобедрена става с ревизионно стебло (удължен офсет на шийката) с яка и гладка повърхност за циментна фиксация с лепена капсула и глава Ø 28 с възможност за безпроблемно преминаване при нужда по време на операця към биполарната глава КОД НЗОК М05055010000032 | бр. | 3431 | 1754.2424 |  | 0
1810 | Система за колянно ендопротезиране с циментна фиксация,с редуцирано износване на полиетилена. КОД НЗОК: M05055010000018 | бр. | 4296 | 2196.5099 |  | 0
1812 | Половинка (уникондилна) колянна ендопротеза КОД НЗОК: M06061010000014 | бр. | 2970 | 1518.5369 |  | 0
1813 | Система за колянно ендопротезиране с циментна фиксация,с редуцирано износване на полиетилена. КОД НЗОК: M06061030000026 | бр. | 4380 | 2239.4584 |  | 0
1814 | Костен цимент среден или нисък вискозитет | бр. | 135 | 69.0244 |  | 0
1815 | Костен цимент среден вискозитет с антибиотик | бр. | 135 | 69.0244 |  | 0
1817 | Циментен рестриктор | бр. | 120 | 61.355 |  | 0
1818 | Винтове- Титаниеви 5,5 мм | бр. | 160 | 81.8067 |  | 0
1819 | Хумерална плака с малка контактна площ с отвор за заключващи / незаключващи винтове и отвор за заключващи / незаключващи компресивни винтове за остеосинтеза | бр. | 790 | 403.9206 |  | 0
1820 | Заключваща / незаключваща плака за проксимален хумерус | бр. | 1040 | 531.7436 |  | 0
1821 | Стандартна реконструктивна заключваща / незаключваща плаказа остеосинтеза | бр. | 880 | 449.9369 |  | 0
1822 | заключваща / незаключваща реконструктивна плака за остеосинтеза | бр. | 940 | 480.6144 |  | 0
1823 | Тибиална L - образна плака заключваща / незаключващаза остеосинтеза | бр. | 880 | 449.9369 |  | 0
1824 | Заключваща / незаключваща плака за пета – лява и дясназа остеосинтеза | бр. | 948 | 484.7047 |  | 0
1825 | Тибиална Т-плака заключваща / незаключваща за остеосинтеза | бр. | 880 | 449.9369 |  | 0
1826 | Метакарпална ¼ тубуларна плака заключваща / незаключваща за остеосинтеза | бр. | 880 | 449.9369 |  | 0
1827 | Дистална бедрена плака заключваща / незаключваща за остеосинтеза | бр. | 1370 | 700.4699 |  | 0
1828 | Проксимална тибиална плака заключваща / незаключваща с ограничен контакт за остеосинтеза | бр. | 1360 | 695.357 |  | 0
1829 | Дистална тибиална плака заключваща / незаключваща с ограничен контакт | бр. | 1380 | 705.5828 |  | 0
1830 | Кондилна плака заключваща / незаключваща малка контактна площ с отвор за незаключващи винтове и отвор за незаключващи компресивни винтове – лява и дясна за остеосинтеза | бр. | 1390 | 710.6957 |  | 0
1831 | Широка права плака заключваща / незаключваща с ограничен контакт за остеосинтеза | бр. | 1370 | 700.4699 |  | 0
1832 | Тясна права плака заключваща / незаключваща с ограничен контакт за остеосинтеза. | бр. | 1370 | 700.4699 |  | 0
1833 | Заключваща тибиална L – плака заключваща / незаключваща – лява и дясна за остеосинтеза | бр. | 1350 | 690.244 |  | 0
1834 | L – плака 95° заключваща / незаключваща за остеосинтеза | бр. | 780 | 398.8077 |  | 0
1835 | L – плака 90° заключваща / незаключваща за остеосинтеза с ъгъл | бр. | 780 | 398.8077 |  | 0
1836 | 1/2 тубуларна плака заключваща / незаключваща за фибула за остеосинтеза | бр. | 890 | 455.0498 |  | 0
1837 | Плака за фибула заключваща / незаключваща- подсилена за остеосинтеза | бр. | 780 | 398.8077 |  | 0
1838 | Канюлирани винтове Ф7 за бедрена шийка за остеосинтеза | бр. | 345 | 176.3957 |  | 0
1839 | DHS плака за остеосинтеза | бр. | 1060 | 541.9694 |  | 0
1841 | DCS плака за остеосинтеза | бр. | 1060 | 541.9694 |  | 0
1842 | Киршнерови спици за остеосинтеза | бр. | 28 | 14.3162 |  | 0
1843 | Комплект за Вебер за остеосинтеза | бр. | 190 | 97.1455 |  | 0
1844 | Стабилизираща плака за трохантер | бр. | 720 | 368.1302 |  | 0
1845 | Прав хумерален титанив пирон къс - ляв и десен,наканюлиран М23100010000016 | бр. | 1780 | 910.0995 |  | 0
1846 | Дълъг хумерален титаниев пирон неканюлиран М23100010000016 |  | 1780 | 910.0995 |  | 0
1847 | Феморален интрамедуларен застопоряващ канюлиран пирон М23100010000012 | бр. | 1880 | 961.2287 |  | 0
1848 | Бедрен интрамедуларен реконструктивен къс пирон М23100010000017 | бр. | 1820 | 930.5512 |  | 0
1849 | Тибиален интрамедуларен титаниев пирон с дистална кривина,солиден(неканюлиран) М23100010000014 | бр. | 1860 | 951.0029 |  | 0
1851 | Безциментна протеза със стебло с оребрен дизайн с удължен офсет на шийката и прес-фит капсула , с цялостно двойно покритие (вакуумен титаниева плазма-спрей ,покрит с хидроксиапатитна мантия ) . КОД НЗОК: M05053010000009 | бр. | 4200 | 2147.4259 |  | 0
1852 | Титаниев еластичен пирон | бр. | 480 | 245.4201 |  | 0
1853 | Анатомична плака за радиус (заключваща) | бр. | 940 | 480.6144 |  | 0
1854 | Анатомична плака за радиус-титаниева (заключваща) | бр. | 1240 | 634.0019 |  | 0
1855 | Мини плака за дистален радиус титаниева (заключваща) | бр. | 1080 | 552.1952 |  | 0
1856 | Еднополюсна протеза с биполарна глава и циментно полирано стебло модифициран тип " Чарнли" с удължен офсет на шийката КОД НЗОК: M05051010000015 | бр. | 2620 | 1339.5847 |  | 0
1857 | Циментна протеза с циментно полирано стебло модифициран тип " Чарнли" с удължен офсет на шийката и циментна капсула КОД НЗОК: M05051030000045 | бр. | 2580 | 1319.1331 |  | 0
1858 | Безциментна протеза с оребрено стебло с удължен офсет на шийката, включваща безциментна с увеличена подвижност ацетабуларна капсула, с цялостно двойно покритие (вакуумен титаниева плазма-спрей ,покрит с хидроксиапатитна мантия ). КОД НЗОК: M05053010000010 | бр. | 4440 | 2270.136 |  | 0
1859 | Ревизионна протеза с анатомично модулно стебло и механична пресфит капсула КОД НЗОК: M05055030000084 | бр. | 5680 | 2904.1379 |  | 0
1860 | Винтове- Титаниеви 6,5 мм | бр. | 160 | 81.8067 |  | 0
1861 | Комплект "Остосинтеза на Вебер" | бр. | 240 | 122.7101 |  | 0
1866 | Раменна ендопротеза за първично ендопротезиране Modular Shoulder КОД НЗОК:М20100010000005 | бр. | 3120 | 1595.2307 |  | 0
1867 | Циментна протеза с циментно полирано стебло модифициран тип " Чарнли" с удължен офсет на шийката и циментна ацетабуларна компонента с две степени на подвижност между съставящите я елементи Institution Cem Quattro КОД НЗОК:М05051030000047 | бр. | 3384 | 1730.2117 |  | 0
1868 | Хибридна протеза включваща циментно полирано стебло модифициран тип "Чарнли", с удължен офсет на шийката с възможности за съчетаване с метална глава Ф 28 и ацетабуларна компонента с механичен пресфит фиксация ,с цялостно двойно покритие - вакуумен титаниева плазма-спрей ,покрит с хидроксиапатитна мантия. Institution Cem MBA HAP КОД НЗОК:М05052020000032 | бр. | 3580 | 1830.4249 |  | 0
1869 | Система за ревизионно ендопротезиране на тазобедрена става с механично ревизионно стебло с яка и удължен офсет на шийката, с възможности за съчетаване с метална глава Ф 28 и ацетабуларна компонента с механичен пресфит фиксация ,с цялостно двойно покритие - вакуумен титаниева плазма-спрей ,покрит с хидроксиапатитна мантия. Targos MBA HAP КОД НЗОК: М05055020000027 | бр. | 5140 | 2628.0403 |  | 0
1870 | Заключваща плака за проксимална фрактура на тибия; "L" образна - опорна (комплект със заключващи винтове Ø 5,0 мм) от 4 до 8 отвора | бр. | 1350 | 690.244 |  | 0
1871 | Заключваща плака за проксимална фрактура на тибия; "T" образна - опорна (комплект със заключващи винтове Ø 5,0 мм) от 5 до 13 отвора; | бр. | 1350 | 690.244 |  | 0
1872 | Заключваща удължена плака за проксимална хумерална фрактура, анатомично контурирана - тип "Филос" или еквивалент (комплект с Ø 3,5 мм заключващи винтове) с 8 или 10 комбинирани отвора в дисталната част | бр. | 1410 | 720.9216 |  | 0
1873 | Заключваща плака за проксимална фрактура на фемур с възможност за захващане трохантерно с динамичен винт (комплект със заключващи винтове Ø 5,0 мм) 2 до 16 отвора; нисък контакт Комплектът е изработен от медицинска стомана или еквивалент. | бр. | 1350 | 690.244 |  | 0
1999 | Наблюдение до 48 часа в стационарни условия след проведена амбулаторна процедура | бр. | 176.66 | 90.3248 |  | 0
2001 | Входна такса - район МБАЛ | бр. | 2 | 1.0226 |  | 0
2002 | Ксерокопие на документ за – за първа страница 5 лева с ДДС, за всяка следваща 1 лв. с ДДС | бр. | 10 | 5.11 |  | 0
2003 | Транспортиране с носилка и обслужване на пациент до дома му в рамките на града -25.00 лв/12.78 €/ , извън населено място – по 2.50 лв./ км./1.28 €/,но не по-малко от 25.00 лв./12.78 €/ Транспортиране с носилка и обслужване на пациент с COVID 19 до дома му , в рамките на града -50.00 лв/ 25.56€/.,извън населеното място-по 4.50 лв/км,2.30 €/ но не по-малко от 50,00 лв./25.56 €/ | км. | 2.5 | 1.2782 |  | 0
2005 | Служебна бележка, удостоверяваща медицински обстоятелства | бр. | 20 | 10.23 |  | 0
2007 | Обслужване шофьор при транспорт на пациент | бр. | 100 | 51.1292 |  | 0
2008 | Обслужване от медицински специалист по време на транспортиране по желание на пациента | бр. | 150 | 76.6938 |  | 0
2009 | Извършване на тоалет и обличане на труп по желание на близките | бр. | 50 | 25.56 |  | 0
2010 | Съхранение на труп в хладилна камера за 24 h | ден | 72 | 36.813 |  | 0
2012 | Заплащане на болнична медицинска помощ за един леглоден в отделение с терапевтичен профил. | ден | 350 | 178.95 |  | 0
2013 | Заплащане на болнична медицинска помощ за един леглоден в отделение с хирургичен профил. | ден | 400 | 204.52 |  | 0
2015 | Продажба на омекотена вода | л. | 0.6 | 0.30678 |  | 0
2016 | Такса за практическо обучение по специалност "Обща медицина" за български граждани , граждани на държави-членки на ЕС, на другите държави от ЕИП и на Швейцария-280 лв. с ДДС на месец. Таксите за обучение по-кратко от един месец се изчисляват пропорционално. | м | 380 | 194.29 |  | 0
2017 | Заверка на медицинско за носене на оръжие | бр. | 70 | 35.79 |  | 0
2018 | Служебна бележка, удостоверяваща медицински обстоятелства , свързани с психиатричен статус | бр. | 30 | 15.34 |  | 0
2020 | Потребителска такса, която задължително осигурените лица в НЗОК заплащат за всеки ден болнично лечение в МБАЛ "Свети Пантелеймон" АД - гр.Ямбол , но не повече от 10 дни годишно. | ден | 1 | 0.51 |  | 0
2021 | Осигуряване на самостоятелна стая по желание на пациента/за леглоден/ | ден | 100 | 51.13 |  | 0
2026 | Такса придружител за 1 ден - хотелска част | ден | 25 | 12.78 |  | 0
2027 | Такса придружител за 1 ден - хотелска част и храна | ден | 35 | 17.9 |  | 0
2033 | Присъствие на баща при раждане | бр. | 100 | 51.13 |  | 0
2034 | Такса за ползване на голямата заседателна зала | бр. | 200 | 102.26 |  | 0
2035 | Такса придружител за 1 ден в Инфекциозно отд. - хотелска част и храна | ден | 35 | 17.9 |  | 0
2043 | Дейност по съхранение и предаване на опасни медицински отпадъци | кг. | 20 | 10.23 |  | 0
2052 | Стерилизиране на барабани - МАЛКИ | бр. | 30 | 15.34 |  | 0
2053 | Стерилизиране на барабани - СРЕДНИ | бр. | 40 | 20.45 |  | 0
2054 | Стерилизиране на барабани - ГОЛЕМИ | бр. | 50 | 25.56 |  | 0
2057 | Избор на екип по желание на пациента за извършване на конкретна интервенция, манипулация или др. Специфична част от диагностично-лечебния процес по съответната Клинична пътека /Амбулаторна процедура | бр. | 700 | 357.9043 |  | 0
2058 | Избор на лекар по желание на пациента за извършване на конкретна интервенция, манипулация или др. специфична част от диагностично-лечебния процес по съответната Клинична пътека /Амбулаторна процедура | бр. | 150 | 76.69 |  | 0
2063 | Такса придружител - дневен кетъринг | ден | 10 | 5.11 |  | 0
2065 | Разглеждане на документи и договори за провеждане на клинични проучвания в" МБАЛ"Свети Пантелеймон" - Ямбол " АД със срок 10 работни дни | бр. | 1200 | 613.5503 |  | 0
2066 | Самостоятелен сестрински пост - 8 лв. на час, но не повече от 50 лв. за денонощие | час | 8 | 4.0903 |  | 0
2067 | Допълнителен помощен персонал - 5 лв. на час, но не повече от 30 лв. за денонощие | час | 5 | 2.5565 |  | 0
2068 | Разглеждане на документи за промени в обстоятелствата на вече сключени договори за провеждане на клинични проучвания в "МБАЛ"Свети Пантелеймон"-Ямбол" АД | бр. | 480 | 245.4201 |  | 0
2069 | Такса "Експресно разглеждане на договори за провеждане на клинични проучвания в "МБАЛ"Свети Пантелеймон"- Ямбол" АД" Ямбол със срок 3 работни дни | бр. | 2400 | 1227.1005 |  | 0
2070 | Еднократна годишна такса за съхранение на медикаменти, свързани с клиничните изпитвания, както и за приготвяне и/или подготовка на медикаменти. | бр. | 1200 | 613.5503 |  | 0
2071 | Транспортиране на починало лице с линейка в рамките на града |  | 40 | 20.45 |  | 0
2072 | Транспортиране на починало лице с линейка извън населеното място 3.00 лв/1.53 €/./км,но не по-малко от 30 лв./15.34 €//(таксува се едната посока) |  | 3 | 1.53 |  | 0
2073 | Обслужване от шофьор при транспортиране на починало лице 15 лв./7.67/ €//час |  | 15 | 7.67 |  | 0
2074 | Обслужване от санитар при транспортиране на починало лице 15 лв./ 7.67€/ час |  | 15 | 7.67 |  | 0
902,903 | Уретерален стент JJ USI-624-B USI-626-B USI-628-B USI-726-B USI-728-B | бр. | 70 | 35.7904 |  | 0
2200 | Платно за херниопластика | брой | 245 | 125.2665 |  | 0
2201 | Платно за херниопластика | брой | 255 | 130.3794 |  | 0
2202 | Платно за херниопластика | брой | 262 | 133.9585 |  | 0
2203 | Платно за херниопластика | брой | 495 | 253.0895 |  | 0
2204 | Херниално триизмерно платно | брой | 660 | 337.4526 |  | 0
2205 | Херниално триизмерно платно | брой | 710 | 363.0172 |  | 0
2206 | Платно за херниопластика | брой | 1500 | 766.9378 |  | 0
2207 | Платно за херниопластика | брой | 660 | 337.4526 |  | 0
2208 | Платно за херниопластика | брой | 660 | 337.4526 |  | 0
2209 | Платно за херниопластика | брой | 660 | 337.4526 |  | 0
2210 | Троакари | брой | 220 | 112.4842 |  | 0
2211 | Троакари | брой | 220 | 112.4842 |  | 0
2212 | Нефростомен пункционен сет, катетър пигтейл от полиуретан 10.5 FR/28 см, с фуниевиден накрайник; Сетът съдържа: водач твърд, нееластичен, с флексибилен J-връх 1,5 мм, дължина 80 см, от неръждаема стомана с покритие PTFE, диаметър 0,035"; пункционна игла от 2 части, градуирана с видимост нa ултразвук, 18Ga, дължина 20 см; 2 дилататора 8FR/12FR, атравматични. | брой | 144 | 73.626 |  | 0
2213 | Нефростомен катетър пигтейл от полиуретан 10.5FR/28 см, с фуниевиден накрайник | брой | 33 | 16.8726 |  | 0
2214 | Нефростомен пункционен сет, катетър пигтейл от полиуретан с размери- 8 FR/34 см,9 FR/34 см , 10.5 FR/30 см , 12 FR/30 см с еднопътно кранче; Сетът съдържа: водач твърд, нееластичен, с флексибилен J-връх 1,5 мм, дължина 80 см, от неръждаема стомана с покритие PTFE, диаметър 0,035"; пункционна игла от 2 части, градуирана, с видимост под ултразвук, 18Ga, дължина 20 cм; 2 дилататора, атравматични, рентгенопозитивни; адаптер към уринаторен сак. | брой | 132 | 67.4905 |  | 0
2215 | Нефростомен катетър пигтейл от полиуретан с размери 8FR/34 см , 9 FR/34 см , 10.5 FR/30 см , 12 FR/30 см със стоп кранче. | брой | 33 | 16.8726 |  | 0
2217 | Трипътен, следоперативен катетър от мек материал.Латексова сърцевина и твърдо силиконово покритие отвътре и отвън.Луменът на катетъра се поддържа от пластмасова спирала в латексовата сърцевина.Тип на катетъра "Dufour".Размери на 18 Ch., 20 Ch., 22 Ch. и 24 Ch.Дължина на катетъра 40 см.Размер на балона от 30 мл. до 80 мл. в зависимост от размера на катетъра. | брой | 38.4 | 19.6336 |  | 0
2218 | Нитинолов екстрактор за камъни и чужди тела тип "HELICAL".Екстарктора е направен от високоеластичен нитинол и е с разглабяща се дръжка.Кошничката е 4 жична с размери : 2.5 Fr с дължини 90 см или 120 см, с дължина на кошничката 30 мм ; 3.0 Fr с дължини 90 см и 120 см с, дължина на кошничката 31 мм ; 4 Fr с дължина 90 см с, дължина на кошничката 37 мм. | брой | 252 | 128.8456 |  | 0
2219 | Нитинолов екстрактор за камъни и чужди тела тип "TIPLES".Екстарктора е направен от високоеластичен нитинол и е с разглабяща се дръжка.Кошницата е 3 , 4 или 6 жична, без връх, подходяща за флексибилен уретерореноскоп.Размери на устройството - 1.2 Fr , 1.8 Fr , 2.2 Fr , като 1.2 Fr и 2.2 Fr са с права форма на кошницата , а 1.8 Fr има както права така и спираловидна форма на кошницата.Работна дължина - 120 см. | брой | 762 | 389.6044 |  | 0
2220 | Сет за супрапубичен дренаж с метален троакар и пигтейл катетър с фуниевиден накрайник.Размери на катетъра : 8 FR, 10 FR и 12 FR с дължина на катетъра 65 см. | брой | 51.6 | 26.3827 |  | 0
2221 | Биопсична игла съвместима с биопсичен пистолет Moller Medical Blue.Цветово кодирана според размера на иглата, с ехогеничен връх.Биопсичен сектор на иглата за добиване на проба с размер 19 мм., за еднократна употерба.Размери на иглата:14G/дължини :10 см, 12 см, 16см, 20 см. ;16G/дължини :10 см, 16 см, 20 см, 25 см ;18G/дължини :10 см, 16 см, 20 см, 25 см, 30 см ;20G/дължини :10 см, 16 см, 20 см. |  | 26.4 | 13.4981 |  | 0
2222 | Протектор за уретерален достъп при уретероскопия с атравматичен връх, хидрофилно покритие и тефлонов вътрешен слой.Размери : вътрешен диаметър 10 FR/външен диаметър 12 FR с дължина 35 см., вътрешен диаметър 10 FR/външен диаметър 12 FR с дължина 45 см.,вътрешен диаметър 12 FR/външен диаметър 14 FR с дължина 35 см.,вътрешен диаметър 12 FR/външен диаметър 14 FR с дължина 45 см., | брой | 360 | 184.0651 |  | 0
2223 | Хумерални заключващи плаки (ограничен контакт) | Комплект | 880 | 449.9369 |  | 0
2224 | Хумерална плака с малка контактна площ с отвор за заключващи винтове и отвор за незаключващи компресивни винтове | Комплект | 1280 | 654.4536 |  | 0
2225 | Заключваща плака за проксимален хумерус с удължена част. | Комплект | 1380 | 705.5828 |  | 0
2226 | Заключваща плака за проксимален хумерус | Комплект | 1010 | 516.4048 |  | 0
2227 | Анатомична заключваща плака за радиус лява и дясна | Комплект | 1080 | 552.1952 |  | 0
2228 | Стандартна реконструктивна плака материал | Комплект | 880 | 449.9369 |  | 0
2229 | Заключваща реконструктивна плака | Комплект | 880 | 449.9369 |  | 0
2230 | Тибиална L - образна плака | Комплект | 880 | 449.9369 |  | 0
2231 | Тибиална Т-плака | Комплект | 880 | 449.9369 |  | 0
2232 | Тибиална Плака детелина | Комплект | 880 | 449.9369 |  | 0
2233 | Метакарпална ¼ тубуларна плака | Комплект | 890 | 455.0498 |  | 0
2234 | Дистална бедрена плака | Комплект | 1370 | 700.4699 |  | 0
2235 | Проксимална тибиална плака | Комплект | 1370 | 700.4699 |  | 0
2236 | Дистална тибиална плака | Комплект | 1370 | 700.4699 |  | 0
2237 | Кондилна плака | Комплект | 1370 | 700.4699 |  | 0
2238 | Широка права плака | Комплект | 1370 | 700.4699 |  | 0
2239 | Тясна права плака | Комплект | 1370 | 700.4699 |  | 0
2240 | Заключваща тибиална L – плака | Комплект | 1370 | 700.4699 |  | 0
2241 | 1/3 тубуларна плака за фибула | Комплект | 780 | 398.8077 |  | 0
2242 | Плака за фибула | Комплект | 1010 | 516.4048 |  | 0
2243 | Канюлирани винтове Ф7 | Комплект | 335 | 171.2828 |  | 0
2244 | DHS плака | Комплект | 800 | 409.0335 |  | 0
2245 | DCS плака | Комплект | 1050 | 536.8565 |  | 0
2246 | Прав хумерален титанив пирон къс - ляв и десен | Комплект | 1580 | 807.8412 |  | 0
2247 | Дълъг хумерален титаниев пирон неканюлиран | Комплект | 1580 | 807.8412 |  | 0
2248 | Фемурален застопоряващ канюлиран пирон | Комплект | 1600 | 818.067 |  | 0
2249 | Бедрен реконструктивен къс пирон | Комплект | 1750 | 894.7608 |  | 0
2250 | Бедрен реконструктивен дълъг пирон ляв и десен | Комплект | 1830 | 935.6641 |  | 0
2251 | Тибиален титаниев пирон | Комплект | 1600 | 818.067 |  | 0
2252 | Комплект канюлиран, интрамедуларен, заключващ пирон за проксимална и дистална хумерална фрактура с възможност за антиградно и ретроградно приложение и заключване на пирона - проксимално чрез 4 бр. заключващи винта Ø 3,9 мм и дистално чрез 3 бр. винта Ø 3,9 мм. Канюлиран хумерален пирон с комбинирано антиградно и ретроградно приложение с възможност за заключване проксимално и дистално в 2 равнини - под 90° и 180°. Дебелина на дисталната част на пирона Ø 7,0 мм; Ø 8,0 мм ; Ø 9,0 мм и дължина от 180 мм до 310 мм. Комплектът да е изработен от титан отговарящ на ISO 5832-2 и ISO 10993-1 за биосъвместимост. | комплект | 1800 | 920.3254 |  | 0
2253 | Комплект солиден, интрамедуларен, заключващ пирон за проксимална хумерална фрактура и заключване на пирона - проксимално чрез 3 бр. заключващи винта Ø 3,4 мм и дистално чрез 2 бр. винта Ø 3,4 мм-Солиден хумерален пирон с дебелина на дисталната част Ø 6,5 мм и Ø 7,5 мм. Дължина от 220 мм до 280 мм. Комплектът за е изработен от титан. | комплект | 1560 | 797.6153 |  | 0
2254 | Комплект от канюлиран, интрамедуларен, заключващ реконструктивен пирон къс; 130°, с дебелина в проксималния край - Ø 15,0 мм и Ø 9,0; 10,0; 11,0 мм в дисталната част; дължина от 180 мм до 240 мм, за трохантерна фрактура със заключване към бедрената шийка с един централен винт завършващ с динамична спирала. Дистално заключване на пирона да става с 2 бр. Ø 3,9/4,9 мм винтове с дължини от 20 мм до 100 мм. Комплектът да е изработен от титан. | комплект | 1680 | 858.9704 |  | 0
2255 | Комплект от канюлиран, интрамедуларен, заключващ реконструктивен пирон дълъг (ляв и десен); 130°, с външен диаметър на проксималния край - Ø 15,0 мм и Ø 10,0 и Ø 11,0 мм в дисталната част; дължина от 340 мм до 440 мм, за трохантерна фрактура със заключване към бедрената шийка с един централен винт завършващ с динамична спирала. Дистално заключване на пирона да става с 2 бр. Ø 3,9/4,9 мм винтове с дължини от 20 мм до 100 мм. Комплектът да е изработен от титан. | комплект | 1680 | 858.9704 |  | 0
2256 | Комплект канюлиран, интрамедуларен, заключващ реконструктивен пирон за трохантерна фрактура със заключване към бедрената шийка с два винта: централен (компресивен) и антиротационен, с различен диаметър. Дисталното заключване на пирона да става с 2 бр. Ø 4,9 мм винтове. Канюлиран интрамедуларен пирон - къс; 135° с дебелина в проксималния край - Ø 15,5 мм и Ø 10,0 мм в дисталната част; дължина 240 мм. Заключващи проксимално винтове - дебелина на централния (компресивен) винт - Ø 8,0 мм и дължини от 75 мм до 145 мм; дебелина на антиротационния винт - Ø 6,3 мм и дължини от 75 мм до 145 мм. Дистален винт - дебелина 4,9 мм и дължини от 20 мм до 100 мм. Комплектът да е изработен от титан. | комплект | 1560 | 797.6153 |  | 0
2257 | Комплект солиден, интрамедуларен, заключващ пирон за тибиална фрактура с възможност за комбинирано проксимално заключване в три равнини: под 45°; 90° и 180° чрез 4 бр. заключващи винтове Ø 4,5 мм и дистално чрез 2 бр. винтове Ø 5,0 мм. Солиден интрамедуларен пирон; с дебелина на проксималния край Ø 13,0 мм. Дистална дебелина на пирона Ø 8,0 мм; Ø 9,0 мм и Ø 10 мм. Дължини от 255 мм до 420 мм. Комплектът да е изработен от титан отговарящ на ISO 5832-3.и ISO 10993-1 за биосъвместимост | комплект | 1680 | 858.9704 |  | 0
2258 | Заключваща анатомично контурирана "Хук" плака за фрактура на клавикула с дължини от 4 до 7 отвора, лява и дясна; комплект със заключващи винтове Ø 3,5 мм. Комплектът да е изработен от медицинска стомана отговаряща на ISO 5832-1 и ISO 10993-1 за биосъвместимост. | комплект | 1350 | 690.244 |  | 0
2259 | Заключваща анатомично контурирана "S образна" плака за фрактура на ключицата, комплект със заключващи винтове Ø 3,5 мм - Заключваща плака, нисък контакт, дължини от 5 до 9 отвора; лява и дясна. Комплектът да е изработен от медицинска стомана отговаряща на ISO 5832-1 и ISO 10993-1 за биосъвместимост. | комплект | 1350 | 690.244 |  | 0
2260 | Заключваща плака за проксимална хумерална фрактура, анатомично контурирана - тип "Филос". (комплект с Ø 3,5 мм заключващи винтове) с 3; 5; 8 комбинирани отвора в дисталната част; Комплектът да е изработен от медицинска стомана отговаряща на ISO 5832-1 и ISO 10993-1 за биосъвместимост. | комплект | 1350 | 690.244 |  | 0
2261 | Заключваща плака за проксимална хумерална фрактура, анатомично контурирана. (комплект с Ø 2,7 мм заключващи и Ø 4,0 мм спонгиозни винтове) Заключваща "Филос" плака с 3 дистални отвора; дължина 90 мм. Комплектът да е изработен от титан отговарящ на ISO 5832-2 и ISO 10993-1 за биосъвместимост. | комплект | 1800 | 920.3254 |  | 0
2262 | Заключваща плака за медиална фрактура на хумерус, улна и радиус-права, реконструктивна (комплект с Ø 3,5 мм заключващи винтове). от 6 до 16 комбинирани отвора; Комплектът да е изработен от медицинска стомана отговаряща на ISO 5832-1 и ISO 10993-1 за биосъвместимост. | комплект | 1350 | 690.244 |  | 0
2263 | Заключваща плака за дистална фрактура на радиус - анатомично контурирана (комплект с Ø 2,4 мм заключващи винтове) Воларен аспект; 7 отвора в главата и от 3 до 8 дистални отвора; лява и дясна; Комплектът да е изработен от медицинска стомана отговаряща на ISO 5832-1 и ISO 10993-1 за биосъвместимост. | комплект | 1260 | 644.2278 |  | 0
2264 | Заключваща плака за дистална фрактура на радиус - анатомично контурирана (комплект с Ø 2,7 мм заключващи винтове и Ø 4,0 мм спонгиозни винтове) Воларен аспект; 6 отвора в главата и 3 или 4 дистални отвора; дължина 62 мм; Комплектът да е изработен от титан отговарящ на ISO 5832-2 клас 4В и ISO 10993-1 за биосъвместимост. | комплект | 1560 | 797.6153 |  | 0
2265 | Заключваща плака за дистална фрактура на радиус; за артикуларна реконструкция - анатомично контурирана (комплект с Ø 2,7 мм заключващи винтове и Ø 4,0 мм спонгиозни винтове) Воларен аспект; 6/5 отвора; дължина 80 мм; лява и дясна; Комплектът да е изработен от титан отговарящ на ISO 5832-2 клас 4В и ISO 10993-1 за биосъвместимост. | комплект | 1560 | 797.6153 |  | 0
2266 | Заключваща плака за фрактура на олекранон - анатомично контурирана (комплект със заключващи винтове Ø 3,5 мм и спонгиозни винтове Ø 4,0 мм) от 2 до 12 отвора; лява и дясна. Комплектът да е изработен от медицинска стомана отговаряща на ISO 5832-1 и ISO 10993-1 за биосъвместимост. | комплект | 1560 | 797.6153 |  | 0
2267 | Заключваща плака за субтрохантерна фрактура на фемур - тип "DHS" (комплект с компресивен винт; динамичен болт и заключващи винтове Ø 5,0 мм) 135°; от 3 до 6 отвора; нисък контакт. Комплектът да е изработен от медицинска стомана. | комплект | 1260 | 644.2278 |  | 0
2268 | Заключваща плака за перипротезна фрактура на фемур с възможност за захващане трохантерно с динамичен винт (комплект със заключващи винтове Ø 5,0 мм) 2 до 16 отвора; нисък контакт. Комплектът да е изработен от медицинска стомана. | комплект | 1560 | 797.6153 |  | 0
2269 | Заключваща плака за медиална фрактура на фемур - тип "Права - широка - нисък контакт" (комплект със заключващи винтове Ø 5,0 мм) от 8 до 16 отвора; Комплектът да е изработен от медицинска стомана. | комплект | 1350 | 690.244 |  | 0
2270 | Заключваща плака за медиална фрактура на фемур - тип "Права - широка - нисък контакт" (комплект със заключващи винтове Ø 5,0 мм) от 8 до 16 отвора; Комплектът да е изработен от титан отговарящ на ISO 5832-2 и ISO 10993-1 за биосъвместимост. | комплект | 1800 | 920.3254 |  | 0
2271 | Заключваща плака за дистална фрактура на фемур - тип "Лист"; анатомично контурирана (комплект със заключващи винтове Ø 5,0 мм). от 7 до 13 отвора; лява и дясна; Комплектът да е изработен от медицинска стомана. | комплект | 1350 | 690.244 |  | 0
2272 | Заключваща плака за проксимална фрактура на тибия; "T" образна - опорна (комплект със заключващи винтове Ø 5,0 мм) от 4 до 8 отвора; Комплектът да е изработен от медицинска стомана. | комплект | 1350 | 690.244 |  | 0
2273 | Заключваща плака за проксимална фрактура на тибия; анатомично контурирана, комплект със заключващи винтове Ø 3,5 мм; проксимално с 4 отвора в платото и от 3 до 13 дистални отвора; лява и дясна. Комплектът да е изработен от медицинска стомана. | комплект | 1350 | 690.244 |  | 0
2274 | Заключваща плака за проксимална - медиална фрактура на тибия; анатомично контурирана. (комплект със заключващи винтове Ø 5,0 мм) проксимално 3 отвора в платото и от 4 до 14 дистални отвора; лява и дясна. Комплектът да е изработен от медицинска стомана. | комплект | 1350 | 690.244 |  | 0
2275 | Заключваща плака за медиална фрактура на тибия - "Права - тясна - нисък контакт" (комплект със заключващи винтове Ø 5,0 мм) от 8 до 12 отвора; Комплектът да е изработен от медицинска стомана. | комплект | 1350 | 690.244 |  | 0
2276 | Заключваща плака за дистална фрактура на тибия; анатомично контурирана с възможност за захващане на малеола с винт. (комплект със заключващи винтове Ø 3,5 мм) от 6 до 12 отвора; лява и дясна. Комплектът да е изработен от медицинска стомана. | комплект | 1350 | 690.244 |  | 0
2277 | Заключваща плака за дистална фрактура на тибия; анатомично контурирана. (комплект със заключващи винтове Ø 2,7 мм и 4,0 мм спонгиозни винтове) Антеролатерален аспект; от 5 до 21 отвора; лява и дясна; Комплектът да е изработен от медицинска стомана отговаряща на ISO 5832-1 и ISO 10993-1 за биосъвместимост. | комплект | 1350 | 690.244 |  | 0
2278 | Заключваща плака за фибуларна фрактура - анатомично контуриранa (комплект със заключващи винтове Ø 2,7 мм) Сиво оцветена плака с 7 отвора в главата и 6 диафизарни отвора, единият от които динамичен; ширина 17 мм, дължина 170 мм. Винтове Ø 2,7 мм с възможност за динамизация от 15°. Комплектът да е изработен от титан отговарящ на ISO 5832-2 клас 4В и ISO 10993-1 за биосъвместимост. | комплект | 1800 | 920.3254 |  | 0
2279 | Заключваща 1/3 Семитубуларна плака за фибуларна фрактура (комплект със заключващи винтове Ø 3,5 мм) от 5 до 12 отвора; Комплектът да е изработен от медицинска стомана отговаряща на ISO 5832-1 и ISO 10993-1 за биосъвместимост. | комплект | 780 | 398.8077 |  | 0
2280 | Заключваща 1/3 Семитубуларна плака за фибуларна фрактура (комплект със заключващи винтове Ø 3,5 мм) от 2 до 12 отвора; Комплектът да е изработен от титан отговарящ на ISO 5832-2 клас 4В и ISO 10993-1 за биосъвместимост. | комплект | 840 | 429.4852 |  | 0
2281 | Заключваща анатомично контурирана плака за дистална латерална фибуларна фрактура (комплект със заключващи винтове Ø 3,5 мм) от 3 до 13 отвора; Комплектът да е изработен от медицинска стомана отговаряща на ISO 5832-1 и ISO 10993-1 за биосъвместимост. | комплект | 780 | 398.8077 |  | 0
2282 | Заключваща анатомично контурирана плака за дистална латерална фибуларна фрактура (комплект със заключващи винтове Ø 3,5 мм) от 3 до 13 отвора; Комплектът да е изработен от титан отговарящ на ISO 5832-2 клас 4В и ISO 10993-1 за биосъвместимост. | комплект | 840 | 429.4852 |  | 0
2283 | Заключваща анатомично контурирана "Хук" плака за дистална латерална фибуларна фрактура (комплект със заключващи винтове Ø 3,5 мм) от 3 до 13 отвора; Комплектът да е изработен от медицинска стомана отговаряща на ISO 5832-1 и ISO 10993-1 за биосъвместимост. | комплект | 780 | 398.8077 |  | 0
2284 | Заключваща анатомично контурирана "Хук" плака за дистална латерална фибуларна фрактура (комплект със заключващи винтове Ø 3,5 мм) от 3 до 13 отвора; Комплектът да е изработен от титан отговарящ на ISO 5832-2 клас 4В и ISO 10993-1 за биосъвместимост. | комплект | 840 | 429.4852 |  | 0
2285 | Заключваща анатомично контурирана плака с възможност за странично захващане на фрагменти за дистална фибуларна фрактура (комплект със заключващи винтове Ø 3,5 мм) от 3 до 13 отвора; Комплектът да е изработен от титан отговарящ на ISO 5832-2 клас 4В и ISO 10993-1 за биосъвместимост. | комплект | 840 | 429.4852 |  | 0
2286 | Заключваща плака за фрактури на пета (комплект със заключващи винтове Ø 3,5 мм и 4,0 мм кортикални винтове) 15 отвора; лява и дясна. Комплектът да е изработен от медицинска стомана отговаряща на ISO 5832-1 и ISO 10993-1 за биосъвместимост. | комплект | 1350 | 690.244 |  | 0
2287 | Заключваща "Кондиларна" мини плака за метакарпални фрактури, комплект с Ø 1,5 мм заключващи и обикновени самонарезни кортикални винтове - Заключваща плака с дължина 36 мм; Дебелина 1,5 мм; 6 дистални отвора; 2 отвора в главата в комплект с до 6 бр. заключващи 1,5 мм винтове с хексагонална глава. Комплектът да е изработен от титаниева сплав. | комплект | 840 | 429.4852 |  | 0
2288 | Заключваща адапционна "Y" мини плака, комплект с Ø 1,5 мм заключващи и обикновени самонарезни кортикални винтове - Заключваща плака с дължина 47 мм; Дебелина 1,5 мм; 3 отвора в главата; 8 дистални отвора в комплект с до 6 бр. заключващи 1,5 мм винтове с хексагонална глава. Комплектът да е изработен от титаниева сплав. | комплект | 840 | 429.4852 |  | 0
2289 | Заключваща "Т" мини плака за метакарпални фрактури, комплект с Ø 2,7 мм заключващи и обикновени самонарезни кортикални винтове. Заключваща плака с дебелина 2,7 мм; 2 отвора в главата; 3 или 4 дистални отвора в комплект с до 6 бр. заключващи 2,7 мм винтове с хексагонална глава. Комплектът да е изработен от титаниева сплав. | комплект | 840 | 429.4852 |  | 0
2290 | Плака за трохантерна фрактура - тип "DHS" (комплект с компресивен винт, динамичен болт и Ø 4,5 мм кортикални самонарезни винтове) 130°; от 3 до 8 отвора; Комплектът да е изработен от медицинска стомана, отговаряща на ISO 5832-1 и ISO 10993-1 за биосъвместимост. | комплект | 1080 | 552.1952 |  | 0
2291 | Плака за трохантерна фрактура - тип "DHS" (комплект с компресивен винт, динамичен болт и Ø 4,5 мм кортикални самонарезни винтове) 135°; от 3 до 8 отвора; Комплектът да е изработен от медицинска стомана, отговаряща на ISO 5832-1 и ISO 10993-1 за биосъвместимост. | комплект | 1150 | 587.9857 |  | 0
2292 | Плака за кондиларна фрактура - тип "Кондиларна" (комплект с Ø 4,5 мм самонарезни кортикални и Ø 6,5 спонгиозни винтове) от 7 до 11 отвора; лява и дясна; Комплектът да е изработен от медицинска стомана. | комплект | 1080 | 552.1952 |  | 0
2293 | Плака за кондиларна фрактура - тип "DCS" (комплект с Ø 4,5 мм самонарезни кортикални винтове) 95°; от 6 до 12 отвора; Комплектът да е изработен от медицинска стомана, отговаряща на ISO 5832-1 и ISO 10993-1 за биосъвместимост. | комплект | 1080 | 552.1952 |  | 0
2294 | Плака за кондиларна фрактура - тип "DCS"; нисък контакт (комплект с Ø 4,5 мм самонарезни кортикални винтове) 95°; от 6 до 12 отвора; Комплектът да е изработен от медицинска стомана, отговаряща на ISO 5832-1 и ISO 10993-1 за биосъвместимост. | комплект | 1150 | 587.9857 |  | 0
2295 | Плака за проксимална тибиална фрактура - тип "Г-опорна" (комплект с Ø 4,5 мм самонарезни кортикални и Ø 6,5 мм спонгиозни винтове) от 4 до 8 отвора; лява и дясна; Комплектът да е изработен от медицинска стомана, отговаряща на ISO 5832-1 и ISO 10993-1 за биосъвместимост. | комплект | 840 | 429.4852 |  | 0
2296 | Плака за проксимална тибиална фрактура - тип "Т-опорна" (комплект с Ø 4,5 мм самонарезни кортикални и Ø 6,5 мм спонгиозни винтове) от 4 до 8 отвора; Комплектът да е изработен от медицинска стомана, отговаряща на ISO 5832-1 и ISO 10993-1 за биосъвместимост. | комплект | 840 | 429.4852 |  | 0
2297 | Плака за диафизарна тибиална фрактура - тип "Права - тясна -нисък контакт" (комплект с Ø 4,5 мм самонарезни кортикални) от 8 до 12 отвора; Комплектът да е изработен от медицинска стомана, отговаряща на ISO 5832-1 и ISO 10993-1 за биосъвместимост. | комплект | 840 | 429.4852 |  | 0
2298 | Плака за дистална тибиална фрактура - тип "Детелина" (комплект с Ø 3,5 мм самонарезни кортикални) от 4 до 8 отвора; Комплектът да е изработен от медицинска стомана, отговаряща на ISO 5832-1 и ISO 10993-1 за биосъвместимост. | комплект | 840 | 429.4852 |  | 0
2299 | Плака за диафизарна фемурална фрактура - тип "Права - широка - нисък конт" (комплект с Ø 4,5 мм самонарезни кортикални) от 8 до 12 отвора; Комплектът да е изработен от медицинска стомана, отговаряща на ISO 5832-1 и ISO 10993-1 за биосъвместимост. | комплект | 840 | 429.4852 |  | 0
2300 | Плака за глезенна фрактура - тип "1/3 семитубуларна" (комплект с Ø 3,5 мм самонарезни кортикални и Ø 4,5 малеоларни винтове) от 4 до 12 отвора; Комплектът да е изработен от медицинска стомана, отговаряща на ISO 5832-1 и ISO 10993-1 за биосъвместимост. | комплект | 840 | 429.4852 |  | 0
2301 | Реконструктивна плака - тип "Y", използвана при дистална фрактура на хумерус, комплект с Ø 3,5 мм самонарезни кортикални винтове. Ширина 10,0 мм; Дебелина 2,0 мм; от 3 до 8 дистални отвора; Комплектът да е изработен от медицинска стомана, отговаряща на ISO 5832-1 и ISO 10993-1 за биосъвместимост. | комплект | 840 | 429.4852 |  | 0
2302 | Реконструктивна плака комплект с Ø 3,5 мм самонарезни кортикални винтове използвана при фрактури на хумерус, улна и радиус. Ширина 10,0 мм; от 6 до 12 отвора; Комплектът да е изработен от медицинска стомана, отговаряща на ISO 5832-1 и ISO 10993-1 за биосъвместимост. | комплект | 840 | 429.4852 |  | 0
2303 | Реконструктивна плака, анатомично контурирана, използвана при фрактури на клавикулата, комплект с Ø 3,5 мм самонарезни кортикални винтове. Ширина 10,0 мм; Дебелина 2,5 мм; лява и дясна; от 4 до 8 отвора, с дистанция между тях от 11,5 мм; Комплектът да е изработен от медицинска стомана, отговаряща на ISO 5832-1 и ISO 10993-1 за биосъвместимост. | комплект | 840 | 429.4852 |  | 0
2304 | Динамично-компресивна плака комплект с Ø 3,5 мм самонарезни кортикални винтове от 6 до 12 отвора; Комплектът да е изработен от медицинска стомана, отговаряща на ISO 5832-1 и ISO 10993-1 за биосъвместимост. | комплект | 840 | 429.4852 |  | 0
2305 | Динамично-компресивна плака, използвана при хумерални и радиални фрактури на деца, комплект с Ø 2,7 мм / Ø 3,5 мм самонарезни кортикални винтове. Ширина 10,0 мм; Дебелина 2,0 мм; от 4 до 8 отвора; Комплектът да е изработен от медицинска стомана, отговаряща на ISO 5832-1 и ISO 10993-1 за биосъвместимост. | комплект | 840 | 429.4852 |  | 0
2306 | Киршнерова игла Ø 1,5; 2,0 мм с двоен връх, дължина 300/310 мм | бр. | 35 | 17.8952 |  | 0
2307 | Компресивен конусовиден канюлиран винт с променлива дебелина на резбата както следва Ø 2,5 - 2,8; 3,3 - 3,8; 4,0 - 4,5; 5,0 - 5,5 мм за артродези и остеостоми. С пълна резба с различни дълбжини. Изработен от титан. | бр. | 780 | 398.8077 |  | 0
2308 | Компресивен винт Ø 2,0 мм за уникортикална вътрешна фиксация - Вейл остеотомия. Солиден отчупващ се винт с дължини от 10 мм до 30 мм. Изработен от титан отговарящ на ISO 5832-2 и ISO 10993-1 за биосъвместимост. | бр. | 780 | 398.8077 |  | 0
2309 | Компресивен канюлиран винт Ø 2,5 мм за проксимални и дистални метатарсални остеостоми. Канюлиран, двойно-резбован винт, в предната част съответно с Ø 2,5 мм самонарезна резба и Ø 3,2 мм резба в задната част на винта, без глава, с дължини от 10,0 мм до 30 мм. Изработен от титан отговарящ на ISO 5832-2 и ISO 10993-1 за биосъвместимост. | бр. | 780 | 398.8077 |  | 0
2310 | Кортикален винт Ø 2,7 мм Самонарезен, Дължини от 12,0 мм до 40 мм. Изработен от медицинска стомана, отговаряща на ISO 5832-1 и ISO 10993-1 за биосъвместимост. | бр. | 36 | 18.4065 |  | 0
2311 | Кортикален винт Ø 3,5 мм Самонарезен, Дължини от 12,0 мм до 60 мм. Изработен от медицинска стомана, отговаряща на ISO 5832-1 и ISO 10993-1 за биосъвместимост. | бр. | 36 | 18.4065 |  | 0
2312 | Кортикален винт Ø 4,5 мм Самонарезен, Дължини от 20,0 мм до 70 мм. Изработен от медицинска стомана, отговаряща на ISO 5832-1 и ISO 10993-1 за биосъвместимост. | бр. | 36 | 18.4065 |  | 0
2313 | Спонгиозен винт Ø 4,0 мм 1/2 резба; Дължини от 12,0 мм до 60 мм. Изработен от медицинска стомана, отговаряща на ISO 5832-1 и ISO 10993-1 за биосъвместимост. | бр. | 36 | 18.4065 |  | 0
2314 | Спонгиозен винт Ø 4,0 мм Цяла резба; Дължини от 12,0 мм до 60 мм. Изработен от медицинска стомана, отговаряща на ISO 5832-1 и ISO 10993-1 за биосъвместимост. | бр. | 36 | 18.4065 |  | 0
2315 | Спонгиозен винт Ø 6,5 мм 16 мм резба; Дължини от 60 мм до 110 мм. Изработен от медицинска стомана, отговаряща на ISO 5832-1 и ISO 10993-1 за биосъвместимост. | бр. | 36 | 18.4065 |  | 0
2316 | Спонгиозен винт Ø 6,5 мм 32 мм резба; Дължини от 30 мм до 80 мм. Изработен от медицинска стомана, отговаряща на ISO 5832-1 и ISO 10993-1 за биосъвместимост. | бр. | 36 | 18.4065 |  | 0
2317 | Спонгиозен винт Ø 6,5 мм Цяла резба; Дължини от 30 мм до 110 мм. Изработен от медицинска стомана, отговаряща на ISO 5832-1 и ISO 10993-1 за биосъвместимост. | бр. | 36 | 18.4065 |  | 0
2318 | Малеоларен винт Ø 4,5 мм 1/2 резба; Дължини от 30,0 мм до 60 мм. Изработен от медицинска стомана, отговаряща на ISO 5832-1 и ISO 10993-1 за биосъвместимост. | бр. | 36 | 18.4065 |  | 0
2319 | Канюлиран спонгиозен винт Ø 4,0 мм 1/2 резба; Дължини от 30,0 мм до 60 мм. Изработен от медицинска стомана, отговаряща на ISO 5832-1 и ISO 10993-1 за биосъвместимост. | бр. | 240 | 122.7101 |  | 0
2320 | Канюлиран спонгиозен винт Ø 6,5 мм 16 мм резба; Дължини от 60,0 мм до 110 мм. Изработен от медицинска стомана, отговаряща на ISO 5832-1 и ISO 10993-1 за биосъвместимост. | бр. | 240 | 122.7101 |  | 0
2321 | Канюлиран спонгиозен винт Ø 6,5 мм 32 мм резба; Дължини от 30,0 мм до 80 мм. Изработен от медицинска стомана, отговаряща на ISO 5832-1 и ISO 10993-1 за биосъвместимост. | бр. | 240 | 122.7101 |  | 0
2322 | Канюлиран спонгиозен винт Ø 7,0 мм 32 мм резба; Дължини от 40,0 мм до 100 мм. Изработен от титаниева сплав, отговаряща на IISO 5832-2 и ISO 10993-1 за биосъвместимост за биосъвместимост. | бр. | 300 | 153.3876 |  | 0
2323 | Заключващ кортикален самонарезен винт Ø 3,5 мм Стоманен заключващ самонарезен винт с дължини от 12,0 до 60,0 мм. | бр. | 36 | 18.4065 |  | 0
2324 | Заключващ кортикален самонарезен винт Ø 5,0 мм Стоманен заключващ самонарезен винт с дължини от 12,0 до 100,0 мм. | бр. | 36 | 18.4065 |  | 0
2325 | Заключващ спонгиозен самонарезен винт Ø 3,5 мм Стоманен заключващ самонарезен винт с дължини от 12,0 до 60,0 мм. | бр. | 36 | 18.4065 |  | 0
2326 | Заключващ спонгиозен самонарезен винт Ø 5,0 мм Стоманен заключващ самонарезен винт с дължини от 12,0 до 90,0 мм. | бр. | 36 | 18.4065 |  | 0
2327 | Заключващо Ухо за серклажен холдер Стоманено заключващо ухо за серклажен холдер с размери Ø 3,5 и 5,0 мм | бр. | 36 | 18.4065 |  | 0
2328 | Комплект "Остосинтеза на Вебер" - Комплект серклажна тел - 1 метър с дебелина Ø 0,8/1,2 мм + 3 бр. киршнерова игла с дебелина Ø 2,0 мм и дължина 300 мм. Комплектът да е изработен от медицинска стомана, отговаряща на ISO 5832-1 и ISO 10993-1 за биосъвместимост. | бр. | 480 | 245.4201 |  | 0
2329 | Режещ електрод 0.35mm, 30°, за рязане в среда на физиологичен разтвор, цветен код: жълто-синьо или еквивалентно | брой | 98.4 | 50.3111 |  | 0
2330 | Режещ електрод 0.35mm, 0°, за рязане в среда на физиологичен разтвор, цветен код: жълто-синьо или еквивалентно | брой | 98.4 | 50.3111 |  | 0
2331 | Режещ електрод тип "Collins" или еквивалентно | брой | 98.4 | 50.3111 |  | 0
2332 | Електрод за коагулация (сфера) в среда на физиологичен разтвор, цветен код: жълто-синьо или еквивалентно | брой | 98.4 | 50.3111 |  | 0
2333 | Изпаряващ електрод за рязане в среда на физиологичен разтвор, цветен код: жълто-синьо или еквивалентно | брой | 120 | 61.355 |  | 0
2334 | Уретерален стент за 12 месечен престой с двуслойна структура : вътрешен- ригиден слой, външен- мек за комфорт на пациента . Отворен /отворен връх, 4,8 СН, 26 cm или 28 cm, с водач 0,035 ''и фиксращо бутало | бр. | 144 | 73.626 |  | 0
2335 | Уретерален стент за 12 месечен престой с двуслойна структура : вътрешен- ригиден слой, външен- мек за комфорт на пациента . Отворен /отворен връх, 4,8 СН, 26 cm или 28 cm, с водач 0,035 ''и фиксращо бутало | бр. | 144 | 73.626 |  | 0
2336 | Уретерален стент за 12 месечен престой с двуслойна структура - мек полиуретан: вътрешен- ригиден слой, външен- мек за комфорт на пациента . Отворен /отворен връх 4,8 СН,26 cm, 28 cm, с водач 0,035 ''и фиксращо бутало | бр. | 144 | 73.626 |  | 0
2337 | Уретерален стент за 12 месечен престой с двуслойна структура - мек полиуретан: вътрешен- ригиден слой, външен- мек за комфорт на пациента . Отворен /отворен връх, 6СН, 26 cm, 28 cm, с водач 0,035 ''и фиксращо бутало | бр. | 144 | 73.626 |  | 0
2338 | Уретерален стент JJ двойно отворен връх с водач; Размери: СН 4,8 ; дължина 24, 26, 28 . Материал: полиуретан. Маркировка за точно позициониране, рентгенопозитивен . Сетът съдържа: Уретерален стент JJ тип Пигтейл, двойно оворен с дренажни отвори по тялото и опашките; бутало с дължина 40 см. и водач | бр. | 72 | 36.813 |  | 0
2339 | Уретерален стент JJ двойно отворен връх с водач; Размери: СН 6; дължина 24, 26, 28 . Материал: полиуретан. Маркировка за точно позициониране, рентгенопозитивен . Сетът съдържа: Уретерален стент JJ тип Пигтейл, двойно оворен с дренажни отвори по тялото и опашките; бутало с дължина 40 см. и водач | бр. | 72 | 36.813 |  | 0
2340 | Уретерален стент JJ двойно отворен връх с водач; Размери: СН 7 ; дължина 26, 28 . Материал: полиуретан. Маркировка за точно позициониране, рентгенопозитивен . Сетът съдържа: Уретерален стент JJ тип Пигтейл, двойно оворен с дренажни отвори по тялото и опашките; бутало с дължина 40 см. и водач | бр. | 72 | 36.813 |  | 0
2341 | Уретерален стент JJ двойно отворен връх БЕЗ водач; Размери: СН 4,8 и 6 ; дължина 26 . Материал: полиуретан. Маркировка за точно позициониране, рентгенопозитивен . Сетът съдържа: Уретерален стент JJ тип Пигтейл, двойно оворен с дренажни отвори по тялото и опашките; бутало с дължина 40 см. | бр. | 48 | 24.542 |  | 0
2342 | Уретерален катетър с отворен връх. Гъвкав отворен връх за атравматично преминаване през уретера и поставяне на катетъра върху водач. Размери: диаметър 5,6,7, Fr. дължина 70 см., размер на водача 0.38 Inch. | бр. | 30 | 15.3388 |  | 0
2343 | Екстрактор за камъни Без връх , от нитинол,4 жила CН 1,5 дължина 120см., размер на кошницата 9 мм. | бр. | 600 | 306.7751 |  | 0
2344 | Екстрактор за камъни Без връх , от нитинол,4 жила CН 2,2 дължина 120см., размер на кошницата 11 мм. | бр. | 600 | 306.7751 |  | 0
2345 | Нитинолов екстрактор за камъни, 4 спираловидни жила CН 2,5 дължина 90см , размер на кошницата 12.5mm с разкачаща се дръжка | бр. | 360 | 184.0651 |  | 0
2346 | Нитинолов екстрактор за камъни, 4 спираловидни жила CH 3 дължина 90см , размер на кошницата 15mm с разкачаща се дръжка | бр. | 360 | 184.0651 |  | 0
2347 | Остеосинтезна стандартна реконструктивна плака незаключваща | брой | 940 | 480.6144 |  | 0
2348 | Остеосинтезна заключваща Тибиална L - образна плака | брой | 940 | 480.6144 |  | 0
2349 | Остеосинтезна незаключваща Тибиална L - образна плака | брой | 940 | 480.6144 |  | 0
2350 | Остеосинтезна заключваща плака за пета – лява и дясна | брой | 1120 | 572.6469 |  | 0
2351 | Остеосинтезна заключваща Тибиална Т-плака | брой | 940 | 480.6144 |  | 0
2352 | Остеосинтезна незаключваща Тибиална Т-плака | брой | 940 | 480.6144 |  | 0
2353 | Остеосинтезна заключваща дистална бедрена плака | брой | 1430 | 731.1474 |  | 0
2360 | Остеосинтезна DHS плака 135˚ | брой | 1084 | 554.2404
2361 | Остеосинтезна DCS плака 95˚ | брой | 1084 | 554.2404
2362 | Киршнерови спици за остеосинтеза | брой | 12 | 6.1355
2363 | Комплект за Вебер за остеосинтеза | брой | 189.996 | 97.1434
2364 | Остеосинтезна заключваща стабилизираща плака за трохантер | брой | 780 | 398.8077
2365 | Пирон за пета | брой | 1610 | 823.1799
2366 | Ацетабуларен кейдж | брой | 1040 | 531.7436
2367 | Остеосинтезна хумерална плака с малка контактна площ с отвор за заключващи и незаключващи кортикални винтове | брой | 850 | 434.5981
2368 | Остеосинтезна заключваща плака за проксимален хумерус с удължена част | брой | 1100 | 562.4211
2369 | Остеосинтезна заключваща анатомична плака за радиус | брой | 1000 | 511.2919
2370 | Остеосинтезна заключваща анатомична плака за радиус-титаниева | брой | 1300 | 664.6794
2371 | Остеосинтезна заключваща мини плака за дистален радиус -титаниева | брой | 1140 | 582.8727
2372 | Остоесинтезен пирон,прав хумерален титаниев, къс - ляв и десен | брой | 1840 | 940.7771
2373 | Остоесинтезен пирон, дълъг хумерален титаниев неканюлиран | брой | 1840 | 940.7771
2374 | Остоесинтезен титаниев еластичен пирон | брой | 504 | 257.6911
2375 | Остоесинтезен феморален интрамедуларен застопоряващ канюлиран пирон | брой | 1940 | 991.9062
2376 | Остоесинтезен фемурален интрамедуларен реконструктивен къс пирон | брой | 1880 | 961.2287
2377 | Остоесинтезен тибиален интрамедуларен титаниев пирон | брой | 1920 | 981.6804
2378 | Оптични лазерни влакна за еднократна употреба, размери 150, 200, 273, 365, 550, 940 микрона | брой | 600 | 306.7751
2379 | Оптични влакна за многократна употреба. Размери 273, 365, 550, 940 микрона, позволява до 20 процедури, | брой | 2160 | 1104.3905
2380 | Уретроскопска иригационна система | брой | 180 | 92.0325
2381 | Адаптор с възвратен клапан за уретероскоп. Размери на инструментите, с които ще се ползва 6 Fr | брой | 78 | 39.8808
2382 | Уретерален стент JJ сет, Два отворени върха, водач от нитинол и заключващ се пушер, позволяващ движение напред-назад преди стента да бъде освободен. Максимален престой в организма 6 месеца. Размери: диаметър от 4.7 до 7 Fr. дължина от 24 до 28 см. | брой | 192 | 98.168
2383 | Уретерален стент JJ два отворени върха. Максимален престой в организма 6 месеца. Размери: диаметър 6 и 7 Fr. дължина от 24 до 28 см. | брой | 96 | 49.084
2384 | Уретерален стент JJ сет два отворени върха. Максимален престой в организма 12 месеца. Размери: диаметър от 6 до 7 Fr. дължина от 26 см. | брой | 300 | 153.3876
2385 | Дренажен катетър сет. Включва катетър с извивка тип J, игла с обтуратор, извит водач от неръждаема стомана с тефлоново покритие , от 2 до 6 дилататори от 6 до 16 Fr, двa позиционера, свързваща тръба, и катетърен фиксатор за кожата. Размери: диаметър на катетъра от 8 до 14 Fr. дължина 30 см. дължина на дилататорите 20 см. | брой | 260.004 | 132.9379
2386 | Дренажен катетър за смяна Комплектът включва катетър с извивка тип J, двa позиционера, свързваща тръба. Размери: диаметър от 8 до 14 Fr. дължина 30 см. | брой | 150 | 76.6938
2387 | Уретерален катетър с отворен връх. Гъвкав отворен връх за атравматично преминаване през уретера и поставяне на катетъра върху водач. Размери: диаметър 5,6,7, Fr. дължина 70 см., размер на водача 0.97 мм(.38 Inch.) | брой | 54 | 27.6098
2388 | Уретерален катетър със затворен връх. Гъвкав връх за атравматично преминаване през уретера. Размери: диаметър 3,4,5, Fr. дължина 70 см., размер на водача 0.97 мм(.38 Inch.) | брой | 54 | 27.6098
2389 | Катетър за уретерален достъп тип двойно луменен. Гъвкав отворен връх и хидрофилно покритие за атравматично преминаване в и през уретера. Размери: диаметър 6/10 Fr. дължина 50 см., размер на основен лумен 0.4 inch., размер на лумена за инжектиране 0.5 inch. конфигурация на върха - гъвкав. | брой | 170.004 | 86.9217
2390 | Уретерален работен канал. Външно и вътрешно хидрофилно покритие, стоманена армировка, която предпазва от прегъване и загуба на правилната форма при преминаване през сложна анатомия. Върхът на обтуратора има хидрофилно покритие, за да се ползва и като дилататор за стеснени отвори. Размери: вътрешна ширина от 9,7 до 12 Fr., дължина от 35 до 55 см. | брой | 420 | 214.7426
2391 | Нитинолов хидрофилен водач. Платинен връх осигуряващ висока визуализация по време на флуороскопия. Размери: диаметър 0.35 inch., дължина 145 см., тип на върха - прав, дължина на върха 8 см | брой | 168 | 85.897
2392 | Нитинолов хидрофилен водач. Платинен връх осигуряващ висока визуализация по време на флуороскопия. Размери: диаметър 0.35 inch., дължина 145 см., тип на върха - извит, дължина на върха 8 см | брой | 168 | 85.897
2393 | Нитинолов водач с хидрофилно покритие. Размери: диаметър 0.35 inch., дължина 150 см., тип на върха - прав, дължина на върха 3 см | брой | 150 | 76.6938
2394 | Нитинолов екстрактор за камъни. Дизайна на кошницата да позволява захващане на фрагмент фронтално, без да е необходимо първо да се заобиколи. Размери: диаметър 2.2 Fr., дължина 115 см, диаметър на кошницата разпъната 11 мм. / 22 мм или еквивалентно | брой | 699.996 | 357.9023
2395 | Нитинолов екстрактор за камъни. Кошницата на върха да позволява с едно движение изваждането както на единични фрагменти, тата и на множество по-малки. Размери: диаметър 1.7 Fr., дължина 115 см, диаметър на кошницата 1.0 см | брой | 699.996 | 357.9023
2396 | Нитинолово устройство тип "кошница" за задържане и изваждане на камъни и други чужди тела в уринарния тракт | брой | 990 | 506.179
2397 | Нитинолов екстрактор за камъни. Гладките извивки на кошницата да позволяват захващане на фрагменти без риск за увреждане на околни тъкани. Размери: диаметър 2.2-3 Fr., дължина 115 см, диаметър на кошницата 1.0 и 2.0 см. | брой | 450 | 230.0813
2398 | Флексибилен уретерореноскоп, еднократен. ъгъл на полезрение 100 °, дистанция на полезрение от 2 до 50 мм. Външен диаметър на работната част 8,6 Fr., работен канал 3,6 Fr, флекция 275 ° нагоре / 275 ° надолу. Диаматър на дситалната част 7,4 Fr. Дължина 905 мм, работна дължина 670 мм. Възможност за уретероскопи за работа с лява или с дясна ръка както и с права или обратна флекция. Без лимит на работното време. Резолюция на картината, излизаща от процесора 400X400 пиксела или еквивалентно | брой | 2520 | 1288.4555
2399 | Флексибилен цистоскоп, еднократет. Ъгъл на полезрение 100 °, дистанция на полезрение от 2 до 50 мм. Външен диаметър на работната част 13.8 Fr., работен канал 6,6 Fr, флекция 180 ° нагоре / 180 ° надолу. Диаматър на диситалната част 9 Fr. Дължина 615 мм, работна дължина 380 мм. Възможност за работа с лява или с дясна ръка, както и с права или обратна флекция. Без лимит на работното време. Резолюция на картината, излизаща от процесора 400X400 пиксела. | брой | 2160 | 1104.3905
2400 | Уретрални дилататори сет. Използва се за дилатация на мъжки уретрални стриктури. Формата на дилататорите тип S поддържа естествената кривина на мъжката уретра. Имат хидрофилно покритие, което създава повърхност с ниско триене, за да се улесни поставянето на дилататора и да се намали травмата на пациента. Размери: диаметър на дилататорите от 8, 10, 12, 14,16,18 и 20 Fr., дължина 37 cm. страничен отвор при върха или еквивалентно | брой | 1200 | 613.5503
2401 | Метален уретерален стент тип двойно извит. Използва се за временно стентиране на уретера при възрастни пациенти с външни уретерални обструкции. Затворени върхове, конструкция с множество навивки, формиращии вътрешен канал, позволяващи дренаж през всеки отвор между намотките по цялото тяло на стента. Комплектът включва стент и система за позициониране. Период на престой в организма не повече от 12 месеца. Размери: диаметър от 6 Fr., дължина от 18 до 30 см или еквивалентно | брой | 2760 | 1411.1656
2402 | Използва се за извличане на камъни, стентове или други предмети в пикочните пътища под пряк визуален контрол. Изтеглящите щипки са проектирани да се използват чрез ригидни или гъвкави ендоскопи. Дължина 115см; 3,3 Fr -за 5 пациента | брой | 1800 | 920.3254
2403 | Използва се за извличане на камъни, стентове или други предмети в пикочните пътища под пряк визуален контрол. Изтеглящите щипки са проектирани да се използват чрез ригидни или гъвкави ендоскопи. Дължина 115см; 3,3 Fr | брой | 1800 | 920.3254
2404 | Използва се за отстраняването на камъни и чужди тела под пряк визуален контрол. Технологията за захващане позволява на екстрактора се отваря по-широко на по-кратко разстояние от фрагмента от стандартните устройства. Размери: диаметър 2,8 Fr., дължина 115 см, макс. диаметър на граспера 5 и 15 мм. | брой | 960 | 490.8402
2405 | Реконструктивен бедрен пирон с фиксация в бедрената шийка посредством 9мм трохантерен винт и 6,5мм антиротационен винт. Дистално заключване с 4,8мм кортикални винтове. Проксимален диаметър на импланта 15мм. Шийно диафизарен ъгъл 135гр. Дължина на импланта 220мм ф10и11мм | брой | 1500 | 766.9378
2406 | Реконструктивен бедрен пирон с фиксация в бедрената шийка посредством 9мм трохантерен винт и 6,5мм антиротационен винт. Дистално заключване с 4,8мм кортикални винтове. Проксимален диаметър на импланта 15мм. Шийно диафизарен ъгъл 135гр. Дълъг ляв и десен 355,370,385,400,415мм | брой | 1680 | 858.9704
2407 | Интрамедуларен хумерален пирон. Възможност за антеградно и ретроградно поставяне. Четири планово проксимално заключване с кортикални винтове 3,8мм и възможност за дистално двупланово заключване чрез механичен прицел. Заключване на кортикалните винтове към пирона чрез резба. | брой | 1390 | 710.6957
2408 | Интрамедуларен тибиален пирон. Трипланово проксимално заключване и възможност за механично заключване на дисталните отвори с 4,8мм кортикални винтове. 15градуса кривина на проксималната част за по-лесно въвеждане на импланта в медуларния канал. Допълнителен троен дистален отвор с възможност за двупланово заключване. | брой | 1490 | 761.8249
2409 | Ретрограден бедрен пирон. Дължини от 220 до 380мм. Диаметър 10 и 11мм. Заключване посредством 4,8мм кортикални винтове и 6,5мм заключващи винтове. Възможност за двупланово проксимално заключване на импланта | брой | 1680 | 858.9704
2410 | Интрамедуларен бедрен пирон за диафизарни фрактури. Заключване с 4бр 4,8мм кортикални винтове в една равнина. Дистално заключване посредством магнитен насочвач. | брой | 1490 | 761.8249
2411 | Титаниева заключваща плака за дистален радиус. Полиаксиални отвори за 2,4мм заключващи винтове с девиация +-15градуса. Анатомично оформен контур на плаката. | брой | 1480 | 756.712
2412 | Титаниева клавикуларна (hook) плака в комплект с 3,5мм титаниеви винтове. | брой | 1160 | 593.0986
2413 | Лява и дясна плака с 4 или 6 отвора. | брой |  | 0
2414 | Калканеарна плака стоманена в комплект със спонгиозни 4мм винтове | брой | 1160 | 593.0986
2415 | Титаниева заключваща плака за проксимален хумерус. Полиаксиални отвори за 3,5мм заключващи винтове с девиация +-15градуса. Анатомично оформен контур на плаката с 9 отвора на главата и водач за полиаксиално или стандартно заключване на винтовете. 6,8,10, | брой | 1980 | 1012.3579
2416 | Титаниева заключваща плака за дистална тибия. Полиаксиални отвори за 3,5мм заключващи винтове с девиация +-15градуса. Анатомично оформен контур на плаката с водач за полиаксиално или стандартно заключване на винтовете. 6,8,10,12,14,16,18 отвора на плака | брой | 2100 | 1073.713
2651 | Мултифункционален дренажен катетър Ultrathane mac-loc locking loop | брой | 500 | 255.6459
2653 | Еднократен комплект за херниопластика - голям, включващ полипропиленово платно с размери 20 х 30 см с производител Düzey, титаниеви клипси размер ML и хистоакрилно лепило | брой | 884.00 | 451.982
2654 | Еднократен комплект за лапароскопска хирургия - малък, включващ запечатани в еднократна стерилна кутия 1 бр. заострен троакар (диаметър 10 мм) с 1 допълнителна канюла (диаметър 10 мм) и ретривиален сак с обем от 400 мл | брой | 647.00 | 330.8058
2655 | Еднократен комплект за лапароскопска хирургия - среден, включващ запечетани в еднократна стерилна кутия 1 троакар (диаметър 5 мм) с 1 допълнителна канюла (5 мм), 1 троакар (диаметър 10 мм) с 2 допълнителни канюли, верес игла 120 мм и ретривиален сак с обем 400 мл | брой | 795.00 | 406.477
2656 | Еднократен комплект за лапароскопска хирургия - голям включващ запечетани в еднократна стерилна кутия 1 троакар (диаметър 5 мм) с 1 допълнителна канюла (5 мм), 1 троакар (диаметър 10 мм) с 2 допълнителни канюли, верес игла 120 мм и ретривиален сак с обем 400 мл. Отделно се предоставят 2 оп. титаниеви клипси с размер ML | брой | 1020.00 | 521.5177
2657 | Троакар за лапароскопска хирургия | брой | 350.00 | 178.9522
2658 | Троакар за лапароскопска хирургия | брой | 350.00 | 178.9522
2659 | Титаниеви клипси - ML | брой | 58.00 | 29.6549
2660 | Еднократен херниален фиксатор с титаниеви клипси - 30 бр, изградени от титаниева сплав тип Ti6Al4VELI, диаметър на така 4.0 мм, височина на така 3.8 мм, тип на троакара 5 мм | брой | 1250 | 639.1149
2661 | Еднократен херниален фиксатор с полимерни клипси - 30 бр., изградени от Lactide/Glycolide copolymer, диаметър на така 5.1 мм, височина 5.2 мм, тип на троакара 5 мм, време за абсорбция 12 месеца | брой | 1250.00 | 639.1149
2662 | Полипропиленово платно с размери 6 x 11 cm Düzey - дебелина 0.45-0.50 мм, тегло 55-62 gr/m2, размер на порите 1х1 mm; сила, необходима за разрушаване 600-700 kPa | брой | 445.00 | 227.5249
2663 | Полипропиленово платно с размери 15 х 15 cm Düzey - дебелина 0.45-0.50 мм, тегло 55-62 gr/m2, размер на порите 1х1 mm; сила, необходима за разрушаване 600-700 kPa | брой | 595.00 | 304.2187
2664 | Полипропиленово платно с размери 20 х 30 cm Düzey - дебелина 0.45-0.50 мм, тегло 55-62 gr/m2, размер на порите 1х1 mm; сила, необходима за разрушаване 600-700 kPa | брой | 766.00 | 391.6496
2665 | Двукомпонентно платно Cousin Biotech с размери 15х15 за интраперитонеална употреба. Едната страна е изгрдана от полипропилен, а другата от ePTFE. Платното е маркирано с кръст от биосъвместимо мастило от антиадхезивната страна. Тегло 120 ± 10g/m² , дебелина 45 мм | брой | 1373.00 | 702.0038
2666 | Двукомпонентно платно Cousin Biotech с размери 20х20 за интраперитонеална употреба. Едната страна е изгрдана от полипропилен, а другата от ePTFE. Платното е маркирано с кръст от биосъвместимо мастило от антиадхезивната страна. Тегло 120 ± 10g/m² , дебелина 45 мм | брой | 1500.00 | 766.9378
2667 | Двукомпонентно платно Cousin Biotech с размери 30х30 за интраперитонеална употреба. Едната страна е изгрдана от полипропилен, а другата от ePTFE. Платното е маркирано с кръст от биосъвместимо мастило от антиадхезивната страна. Тегло 120 ± 10g/m² , дебелина 45 мм | брой | 1600.00 | 818.067
2668 | Частично резорпируемо платно Polymesh Composite 6x14 за интраперитонеална употреба. Едната страна се резорбира за 90-120 дни. Едната стране е изградена от олекотен полипропилен, а другата от PGA-PCL. Размер на порите 2-4 мм | брой | 900.00 | 460.1627
2669 | Кръгов Съшивател Evomed Group, титаниев, 26 мм диаметър на главата, DST технология на скобите, височина на скобите 4.8 мм | брой | 1220.00 | 623.7761
2670 | Кръгов Съшивател Evomed Group 29 мм диаметър на главата, DST технология на скобите, височина на скобите 4.8 мм | брой | 1220.00 | 623.7761
2671 | Кръгов Съшивател Evomed Group 32 мм диаметър на главата, DST технология на скобите, височина на скобите 4.8 мм | брой | 1220.00 | 623.7761
2672 | Кръгов Съшивател с чупеща се глава Evomed Group, диаметър на главата 26 мм, DST технология на скобите, височина на скобите 4.8 мм | брой | 1550.00 | 792.5024
2673 | Кръгов Съшивател с чупеща се глава Evomed Group, диаметър на главата 29 мм, DST технология на скобите, височина на скобите 4.8 мм | брой | 1550.00 | 792.5024
2674 | Кръгов Съшивател с чупеща се глава Evomed Group диаметър на главата 32 мм, DST технология на скобите, височина на скобите 4.8 мм | брой | 1550.00 | 792.5024
2675 | Линеарен резач Evomed Group за еднократна употреба за едновременно ушиване и рязрязване, с правоъгълно сечение на скобите, 4,8 мм. дължина на скобите, 60 мм дължина на шева с възможност за презареждане с пълните с различна височина на скобите | брой | 450 | 230.0813
2676 | Линеарен резач Evomed Group за еднократна употреба за едновременно ушиване и рязрязване, с правоъгълно сечение на скобите, 4,8 мм. дължина на скобите, 80 мм дължина на шева с възможност за презареждане с пълните с различна височина на скобите | брой | 480 | 245.4201
2677 | Линеарен Съшивател Evomed Group за налагане на двоен линеен шев с правоъгълно сечение на скобите, 4,8 мм височина на скобите, 45 мм. дължина на шева с възможност за презареждане на пълнители с различна височина на скобите | брой | 880.00 | 449.9369
2678 | Линеарен Съшивател Evomed Group за налагане на двоен линеен шев с правоъгълно сечение на скобите, 4,8 мм височина на скобите, 60 мм. дължина на шева с възможност за презареждане на пълнители с различна височина на скобите | брой | 1000.00 | 511.2919
2679 | Линеарен Съшивател Evomed Group за налагане на двоен линеен шев с правоъгълно сечение на скобите, 4,8 мм височина на скобите, 90 мм. дължина на шева с възможност за презареждане на пълнители с различна височина на скобите | брой | 1000.00 | 511.2919
2680 | Еднократна глава за линеарен резач | брой | 590.00 | 301.6622
2681 | Еднократна глава за линеарен съшивател | брой | 590.00 | 301.6622
2682 | Ендоскопски линеарен резач - EndoCutter с дължина на вала 160 мм, 10 артикулиращи позиции, накланянен на 45 градуса, режим на хващане, 25 броя изстрелвания и диаметър на троакара 12 мм | брой | 450 | 230.0813
2683 | Глава артикулираща за ендоскопски резач с ширина на клипа 2.9 мм и диаметър 0.2 мм | брой | 750.00 | 383.4689
2684 | Еднократен комплект за херниопластика - малък, включващ полипропиленово платно с размери 6х11 см с производител Düzey, титаниеви клипси размер ML, хистоакрилно лепило | брой | 530.00 | 270.9847
2685 | Еднократен комплект за херниопластика - среден, включващ полипропиленово платно с размери 15х15 см с производител Düzey, титаниеви клипси размер ML и хистоакрилно лепило | брой | 679.00 | 347.1672
2686 | Еднократен граспер | брой | 110 | 56.2421
2700 | Макропорозно херниално триизмерно платно от нерезорбируем монофиламентен полиестер с размер на порите 2,1 - 3,0 мм, дебелина на нишката 0,7 мм и плътност от 64g/m², размер 11x06 см | брой | 720 | 368.1302
2701 | Макропорозно херниално триизмерно платно от нерезорбируем монофиламентен полиестер с размер на порите 2,1 - 3,0 мм, дебелина на нишката 0,7 мм и плътност от 64g/m², размер 15x10 см | брой | 750 | 383.4689
2702 | Макропорозно херниално триизмерно платно от нерезорбируем монофиламентен полиестер с размер на порите 2,1 - 3,0 мм, дебелина на нишката 0,7 мм и плътност от 64g/m², размер 15x15 см | брой | 770 | 393.6947
2703 | Макропорозно херниално триизмерно платно от нерезорбируем монофиламентен полиестер с размер на порите 2,1 - 3,0 мм, дебелина на нишката 0,7 мм и плътност от 64g/m², размер 20x20 см с централен маркер за ориентация | брой | 800 | 409.0335
2704 | Синтетично полипролипеново платно за херниопластика с големина на порите 2.0х2.4mm, с отвор за ингвиналният лигамент, с тегло 46 g/m2, с размери 11х06cm и дебелина на нишката от 0.6mm. | брой | 465 | 237.7507
2705 | Олекотено полипропиленово 36 г/м2 платно за херниопластика, размери 6х11 см | брой | 600 | 306.7751
2706 | Олекотено полипропиленово 36 г/м2 платно за херниопластика, размери 15х10 см | брой | 606 | 309.8429
2707 | Олекотено полипропиленово 36 г/м2 платно за херниопластика, размери 15х15 см | брой | 660 | 337.4526
2708 | Олекотено полипропиленово 36 г/м2 платно за херниопластика, размери 20х20 см | брой | 705 | 360.4608
2709 | Олекотено полипропиленово 36 г/м2 платно за херниопластика, размери30х30 см | брой | 735 | 375.7995
2710 | Самозалепващо се полурезорбируемо платно за херниопластика, от монофиламентен полиестер, и полимер на млечната киселна, предварително скроено, ляво с размери 12Х08 см | брой | 900 | 460.1627
2711 | Самозалепващо се полурезорбируемо платно за херниопластика, от монофиламентен полиестер, и полимер на млечната киселна, предварително скроено, дясно с размери 12Х08 см | брой | 900 | 460.1627
2712 | Самозалепващо се полурезорбируемо платно за херниопластика, от монофиламентен полиестер, и полимер на млечната киселна, с размери 15Х15 см | брой | 900 | 460.1627
2713 | Самозалепващи се полурезорбируеми платна за херниопластика, от монофиламентен полипропилен, и полимер на млечната киселна, предварително скроено, ляво 12x08 см | брой | 660 | 337.4526
2714 | Самозалепващи се полурезорбируеми платна за херниопластика, от монофиламентен полипропилен, и полимер на млечната киселна, предварително скроено, дясно 12x08 см | брой | 660 | 337.4526
2715 | Самозалепващо се полурезорбируемо платно за херниопластика, от монофиламентенполипропилен, и полимер на млечната киселна, с размери 15Х9см | брой | 660 | 337.4526
2716 | Двукомпонентно, триизмерно, монофиламентно полиестерно платно за вентрални хернии с колагенов резорбируем антиадхезивен филм, с големина на порите 3.3х2.3mm, със зелен полиестерен маркер за ориентация на платното и с размери 15х10cm. | брой | 1470 | 751.5991
2717 | Двукомпонентно, триизмерно, монофиламентно полиестерно платно за вентрални хернии с колагенов резорбируем антиадхезивен филм, с големина на порите 3.3х2.3mm, със зелен полиестерен маркер за ориентация на платното и с размери 20х15cm. | брой | 1710 | 874.3091
2718 | Двукомпонентно, триизмерно, монофиламентно полиестерно платно за вентрални хернии с колагенов резорбируем антиадхезивен филм, с големина на порите 3.3х2.3mm, със зелен полиестерен маркер за ориентация на платното и с размери 25х20cm. | брой | 1950 | 997.0192
2719 | Двукомпонентно, триизмерно, монофиламентно полиестерно платно за вентрални хернии с колагенов резорбируем антиадхезивен филм, с големина на порите 3.3х2.3mm, със зелен полиестерен маркер за ориентация на платното и с размери 30х20cm. | брой | 2070 | 1058.3742
2720 | Двукомпонентно, триизмерно, монофиламентно полиестерно платно за вентрални хернии с колагенов резорбируем антиадхезивен филм, с големина на порите 3.3х2.3mm, със зелен полиестерен маркер за ориентация на платното и с размери 37х28cm. | брой | 2500 | 1278.2297
2721 | Двукомпонентно, триизмерно, монофиламентно полиестерно платно за вентрални хернии с колагенов резорбируем антиадхезивен филм, с големина на порите 3.3х2.3mm, със зелен полиестерен маркер за ориентация на платното и с размери 42х32cm. | брой | 2980 | 1523.6498
2722 | Фиксатор за лапароскопска херниопластика за фиксация на платна, 5мм диаметър, с 36 см рамо и 15 хеликообразни фиксатора от резорбируема млечна киселина. | брой | 888 | 454.0272
2723 | Фиксатор за лапароскопска херниопластика за фиксация на платна, 5мм диаметър, с 18 см рамо и 20 хеликообразни фиксатора от резорбируема млечна киселина. | брой | 996 | 509.2467
2724 | Фиксатор за лапароскопска херниопластика за фиксация на платна, 5мм диаметър, с 36см рамо и 30 хеликообразни фиксатора от резорбируема млечна киселина. | брой | 996 | 509.2467
2725 | Резорбируеми такове от, синтетичен полиестерен кополимер извлечен от млечна и гликолова киселина. С размери на таковете от 5.1 мм и 10 броя такове в пълнител. | брой | 660 | 337.4526
2726 | Артикулиращо, презареждащо се устройство за фиксация на херниални платна с резорбируеми такове от, синтетичен полиестерен кополимер извлечен от млечна и гликолова киселина. С размери на таковете от 5.1 мм и 3 пълнителя с по 10 броя такове във всеки. | брой | 1320 | 674.9053
2652 | Фиксатор за лапароскопска херниопластика за фиксация на платна, 5мм диаметър, 30 хеликообразни фиксатора от титан /5 пац. | брой | 201 | 102.7697
2727 | VersaOne™ троакар с острие и резбована канюла 5х100 mm | брой | 216 | 110.439
2728 | VersaOne™ троакар с острие и резбована канюла 12х100 mm | брой | 216 | 110.439
2729 | VersaOne™ троакар с острие и резбована канюла 12х150 mm | брой | 240 | 122.7101
2730 | Игла за инсуфлация (Верес) 120мм | брой | 162 | 82.8293
2731 | Игла за инсуфлация (Верес) 150мм | брой | 162 | 82.8293
2732 | Торбички за спесимен за ендоскопска хирургия, р-ри 7,7 х 15см; 20,9см дължина на канюлата | брой | 180 | 92.0325
2733 | Торбички за спесимен за ендоскопска хирургия, р-ри 13 х 20,48см 20,9см дължина на канюлата | брой | 180 | 92.0325
2734 | Торбички за спесимен за ендоскопска хирургия, р-ри 6,4 х 15см 29,5см дължина на канюлата; 190сс | брой | 246 | 125.7778
2735 | Торбички за спесимен за ендоскопска хирургия, р-ри 13 х 23см, 29, 5см дължина на канюлата; 1500сс | брой | 558 | 285.3009
2736 | Ендо примка с водач 2/0 , 52см | брой | 261 | 133.4472
2737 | Ендо примка с водач 0 , 52см | брой | 261 | 133.4472
2738 | Ендо примка с водач 2/0 , 52см | брой | 261 | 133.4472
2739 | Ендо примка с водач 0 , 52см | брой | 261 | 133.4472
2740 | Ендоскопски граспери, 31см дължина | брой | 666 | 340.5204
2741 | Ендоскопски граспер тип ENDO BABCOCK за еднократна употреба 10мм | брой | 738 | 377.3334
2742 | Ендоскопски граспер тип ENDO CLINCH II 5мм | брой | 696 | 355.8591
2743 | Ендоскопски ретрактор ENDO RETRACT II с 5 пръста | брой | 948 | 484.7047
2744 | Ендоскопски ножици, закривени, 31см дължина | брой | 696 | 355.8591
2745 | Ендоскопски дисектори, 31см дължина | брой | 696 | 355.8591
2746 | Ендоскопски инструмент за автоматичен шев,диаметър 10мм,дължина 32см,с възможност за подаване на ендоскопската игла от единия на другия работен бранш | брой | 906 | 463.2304
2747 | клипс титаниеви | брой | 57 | 29.1436
2748 | клипс полимерни | брой | 135 | 69.0244
2749 | Сет за перкутанна нефростомия, с катетър от полиуретан с извит връх (pigtail), 8/10/12Fr. Стоманен водач с PTFE покритие, извит (J) връх, 80 см. 1бр. игла трокарен тип 18G и 1бр. игла циба тип 22G. 4 дилататора с рамери 8Fr, 10Fr, 12Fr и 14Fr. Конектор за нефростомна торба със спирателен кран. | брой | 470 | 240.3072
2750 | Сет за перкутанна нефростомия, с катетър от полиуретан с извит връх (pigtail), 8/10/12Fr. Конектор за нефростомна торба със спирателен кран. | брой | 320 | 163.6134
2751 | Гъба SMAL | брой | 174.24 | 89.0875
2752 | Гъба MEDIUM | брой | 198.18 | 101.3278
2753 | Гъба LARG | брой | 226.25 | 115.6798
2853 | Сет CYSTODRAIN с J балон катетър силиконов 12 FR - Фирма МТИ | брой | 90 | 46.0163
2854 | Стерилна, бактерицидна хидрофибърна превръзка с висока абсорбция, за остри и хронични инфектирани рани от натрий-карбоксиметил целулоза и 1,2% йонизирано сребро и EDTA, унищожаваща биофилма 10/10 | бр. | 19.62 | 10.0315
2855 | Стерилна, бактерицидна хидрофибърна превръзка с висока абсорбция, за остри и хронични инфектирани рани от натрий-карбоксиметил целулоза и 1,2% йонизирано сребро и EDTA, унищожаваща биофилма, размер 15см./15см. | бр. | 32.34 | 16.5352
2856 | Стерилен, бактерициден хидрофибърен тампон с висока абсорбция, за остри и хронични инфектирани рани от натрий-карбоксиметил целулоза и 1,2% йонизирано сребро и EDTA, унищожаваща биофилма 2/45 | бр. | 28.08 | 14.3571
2857 | Стерилна хидрофибърна превръзка с полиуретанов слой, водоустойчива, антибактериална с 1,2% йонизирано сребро, абсорбираща, размер: 15см./15см. | бр. | 39.36 | 20.1244
2858 | Стерилна хидрофибърна превръзка с полиуретанов слой, водоустойчива, антибактериална с 1,2% йонизирано сребро, абсорбираща, размер: 15см/20см | бр. | 39.84 | 20.3699
2859 | Стерилна хидрофибърна превръзка с полиуретанов слой, водоустойчива, антибактериална с 1,2% йонизирано сребро, абсорбираща, с адхезивен кант, размер: 17,5см./17,5см. | бр. | 39.84 | 20.3699
2860 | Стерилна хидрофибърна превръзка с полиуретанов слой, водоустойчива, антибактериална с 1,2% йонизирано сребро, абсорбираща, с адхезивен кант, за пета, размер: 19,8см./14см. | бр. | 52.8 | 26.9962
2861 | Стерилна хидрофибърна превръзка с полиуретанов слой, водоустойчива, антибактериална с 1,2% йонизирано сребро, абсорбираща, с адхезивен кант, за сакрална област, размер: 20см./16,9см. | бр. | 46.26 | 23.6524
2862 | Хидрофибърна превръзка с хидроколоид, непропусклива за бактерии и вируси за постоперативни рани, импрегнирана с 1,2% сребърни йони 9см/10см | бр. | 52.92 | 27.0576
2863 | Хидрофибърна превръзка с хидроколоид, непропусклива за бактерии и вируси за постоперативни рани, импрегнирана с 1,2% сребърни йони 9см/15см | бр. | 52.38 | 26.7815
2864 | Хидрофибърна превръзка с хидроколоид, непропусклива за бактерии и вируси за постоперативни рани, импрегнирана с 1,2% сребърни йони 9см/25см | бр. | 62.52 | 31.966
2865 | Хидрофибърна превръзка с хидроколоид, непропусклива за бактерии и вируси за постоперативни рани, импрегнирана с 1,2% сребърни йони 9см/35см | бр. | 67.62 | 34.5736
2866 | Стерилна, адхезивна хидроколоидна превръзка за остри и хронични ексудиращи рани, във всяка фаза на зарастване-натрийй-карбоксиметил целулоза, желатин и пектин 10/10 | бр. | 8.76 | 4.4789
2867 | Стерилна, адхезивна хидроколоидна превръзка за остри и хронични ексудиращи рани, във всяка фаза на зарастване-натрийй-карбоксиметил целулоза, желатин и пектин 15/15 | бр. | 24.72 | 12.6391
2868 | Стерилна, адхезивна хидроколоидна превръзка за остри и хрнонични ексудиращи рани, във всяка фаза на зарастване-натрийй-карбоксиметил целулоза, желатин и пектин 20см./20см. | бр. | 27.84 | 14.2344
2869 | Стерилна, адхезивна хидроколоидна превръзка за хронични и остри рани с малък ексудат и рани в процес на епителизация натрийй-карбоксиметил целулоза, желатин и пектин, размер 15см./15см. | бр. | 18.96 | 9.6941
2870 | Стерилен хидроколоиден гел от пектин, натрий-карбоксиметил целулоза, във вискозна среда, за почистване на некротична тъкан 15гр. | бр. | 16.38 | 8.375
2871 | Стерилна, многослойна, абсорбираща антибактериална адхезивна превръзка, съдържаща йонзирано сребро, размер 10х15см | бр. | 35.736 | 18.2715
2872 | Стерилна, многослойна, абсорбираща антибактериална адхезивна превръзка, съдържаща йонзирано сребро, размер 10х25,4см | бр. | 64.14 | 32.7943
2873 | Малка превръзка от черна гъба с размери 10 х 7.5 х 3.3 см | бр | 170.22 | 87.0321
2874 | Средна превръзка от черна гъба с размери 18 х 12.5 х 3.3 см | бр | 188.58 | 96.4194
2875 | Голяма превръзка /L/ от черна гъба с размери 26 х 15 х 3.3 см | бр | 207.72 | 106.2055
2876 | Голяма превръзка /ХL/ от черна гъба с размери 60 х 30 х 1.5 см | бр | 381.12 | 194.8636
2877 | Малка превръзка от гъба със сребърно покритие с размери 10 x 7.5 x 3.2 см | бр | 192.9 | 98.6282
2878 | Средна превръзка от гъба със сребърно покритие с размери 18 х 12.5 х 3.3 см | бр | 220.32 | 112.6478
2879 | Голяма превръзка от гъба със сребърно покритие с размери 26 x 15 x 3.2cm см | бр | 253.68 | 129.7045
2880 | Малка превръзка от бяла гъба 10 x 7.5 x 1 см с порт за контрол на херметизацията, фолио | бр | 154.68 | 79.0866
2881 | Голяма превръзка от бяла гъба 10 x 15 x 1 см с порт за контрол на херметизацията, фолио | бр | 199.98 | 102.2482
2882 | Стерилен Канистер /Контейнер/ 500ml с гел | бр | 187.68 | 95.9593
2883 | Допълнителен комплект Фолио | бр | 67.92 | 34.7269
2884 | Y-Конектор /стерилен/ | бр | 78.3 | 40.0342
2885 | Порт със самозалепваща подложка и контролиране на залепването. | бр | 104.52 | 53.4402
2886 | Комплект от перфорирана гъба, висцерален защитен слой, фолио и порт с контрол на херметизацията | бр | 1560 | 797.6153
2887 | Стерилна, еднократна, еднослойна превръзка с основа от оплетени найлонови влакна, покрити с метално сребро между 5 и 6 мг/кв.см. Съвместима с терапия с отрицателно налягане, размер 10х12,5 см | бр. | 50.4 | 25.7691
2888 | Стерилна, еднократна, еднослойна превръзка с основа от оплетени найлонови влакна, покрити с метално сребро между 5 и 6 мг/кв.см. Съвместима с терапия с отрицателно налягане, размер 12,5х20,3 см | бр. | 87.6 | 44.7892
2889 | АНТИМИКРОБНО ИНЦИЗИОННО ФОЛИО. от полиестерен филм. съдържащо 0.092 мг/кв.см, йодофор.висока степен на адхезия. Клас 3, гама стерилизация. Да осигуряват продължителна антимикробна активност до 7 часа и намаляване риска от хирургично замърсяване. 15x20cm зона на инцизия 10х20см | брой | 58.8 | 30.064
2890 | АНТИМИКРОБНО ИНЦИЗИОННО ФОЛИО. от полиестерен филм. съдържащо 0.092 мг/кв.см., йодофор.висока степен на адхезия. Клас 3, гама стерилизация. Да осигуряват продължителна антимикробна активност до 7 часа и намаляване риска от хирургично замърсяване. 44x35cm зона на инцизия 34х35см | брой | 57.72 | 29.5118
2891 | АНТИМИКРОБНО ИНЦИЗИОННО ФОЛИО. от полиестерен филм. съдържащо 0.092 мг/кв.см., йодофор.висока степен на адхезия. Клас 3, гама стерилизация. Да осигуряват продължителна антимикробна активност до 7 часа и намаляване риска от хирургично замърсяване. 66x60cm зона на инцизия 56х60см | брой | 74.4 | 38.0401
2892 | АНТИМИКРОБНО ИНЦИЗИОННО ФОЛИО. от полиестерен филм. съдържащо 0.092 мг/кв.см., йодофор.висока степен на адхезия. Клас 3, гама стерилизация. Да осигуряват продължителна антимикробна активност до 7 часа и намаляване риска от хирургично замърсяване.66x45cm зона на инцизия 56х45см | брой | 64.8 | 33.1317
2893 | АНТИМИКРОБНО ИНЦИЗИОННО ФОЛИО. от полиестерен филм. съдържащо 0.092 мг/кв.см., йодофор.висока степен на адхезия. Клас 3, гама стерилизация. Да осигуряват продължителна антимикробна активност до 7 часа и намаляване риска от хирургично замърсяване. 66x85cm зона на инцизия 56х85см | брой | 103.98 | 53.1641
2960 | Ножче за уретротом, право SAAACHSE нож, прав да не се използва с ВЧ ток. | брой | 237.02 | 121.1864
2961 | Ножче , кръгло да не се използва с ВЧ ток. | брой | 237.02 | 121.1864